## BDI
BDI/LDI - BONIFICAÇÃO/LUCRO E DESPESAS INDIRETAS
SERVIÇOS |  | SERVIÇOS
ITENS | SIGLAS | (*) COM DESONERAÇÃO |  | Tributos - MG com desoneração
ADMINISTRAÇÃO CENTRAL | AC | AC | 4.93% | COFINS | 3%
SEGURO + GARANTIA | S+G | S+G | 0.49% | PIS | 0.65%
RISCO | R | R | 1.39% | ISS | 3%
DESPESA FINANCEIRA | DF | DF | 0.99% | CPRB | 2%
LUCRO | L | L | 6.16% | TOTAL | 8.65%
TRIBUTOS (Soma dos itens PIS, COFINS, ISS e CPRB*) | T | T | 8.65%
Fórmula BDI conforme Acórdão 2622/2013 |  | BDI |  | ISS CONSIDERADO 3% DA ALÍQUOTA DE IBIAI/MG
BDI = (1+AC+S+G+R)*(1+DF)*(1+L) - 1 |  |  | 25.36%
(1-T)
MATERIAS |  | MATERIAIS
ITENS | SIGLAS | (*) COM DESONERAÇÃO |  | Tributos - MG com desoneração
ADMINISTRAÇÃO CENTRAL | AC | AC | 3.45% | COFINS | 3%
SEGURO + GARANTIA | S+G | S+G | 0.48% | PIS | 0.65%
RISCO | R | R | 0.85% | ISS | 0%
DESPESA FINANCEIRA | DF | DF | 0.85% | CPRB | 2%
LUCRO | L | L | 5.11% | TOTAL | 5.65%
TRIBUTOS (Soma dos itens PIS, COFINS e CPRB*) | T | T | 5.65%
Fórmula BDI conforme Acórdão 2622/2013 |  | BDI
BDI = (1+AC+S+G+R)*(1+DF)*(1+L) - 1 |  |  | 17.72%
(1-T)
GABRIEL VINÍCIUS MARTINS
Eng.º Civil CREA-MG 23779 D

## PLANILHA
PLANILHA ORÇAMENTÁRIA
Setor Público - REPASSE
Proponente | [20 empty] | Nº do Contrato de Repasse -
PREFEITURA MUNICIPAL DE IBIAI
Empreendimento ( Nome/Apelido) | [16 empty] | Município | [8 empty] | UF
CONCLUSÃO DA CONSTRUÇÃO DA PRÓINFANCIA TIPO 2 - PADRÃO FNDE | [16 empty] | IBIAI | [8 empty] | MG
Programa | [16 empty] | Gestor (Ministério) | [5 empty] | Data-Base
Ministério da Educação Fundo Nacional de Desenvolvimento da Educação Coordenação Geral de Infra-Estrutura - CGEST | [16 empty] | FNDE | [5 empty] | SINAPI 01/01/2021 DESONERADO E SETOP 01/01/2021 DESONERADO
Data Base: SINAPI Janeiro de 2021 Desonerado, ORSE Dezembro de 2020 Desonerado e SETOP Janeiro de 2021 Desonerado
Regime de execução das obras:
DATA:01/04/2021
Composição do BDI sugerida | [5 empty] | Intervalos admissíveis sem justificativa |  |  |  |  | Composição de BDI Adotada | [6 empty] | BDI Proposto para serviços: | [6 empty] | 25.36%
Garantia (G) | [5 empty] | De | 0% |  | até | 0.74% | Garantia: |  |  |  |  | 1% |  | BDI = (1+AC)x(1+DF)x(1+(G+R))x(1+L)) (1-(I+CPRB)) Observação: i) Composição do BDI, intervalos admissíveis e Fórmula de cálculo nos termos do Acórdão 325/2007 do TCU.
Risco (R) | [5 empty] | De | 0% |  | até | 0.97% | Risco: |  |  |  |  | 1.27%
Despesas financeiras (DF) | [5 empty] | De | 0% |  | até | 1.21% | Despesas financeiras: |  |  |  |  | 1.39%
Administração Central (AC) | [5 empty] | De | 0.11% |  | até | 4.67% | Administração central: |  |  |  |  | 4.89%
Lucro (L) | [5 empty] | De | 3.83% |  | até | 8.69% | Lucro: |  |  |  |  | 7.97%
Tributos (T) | [5 empty] | De | 5.65% |  | até | 8.65% | Tributos: |  |  |  |  | 5.15%
CPRB | [5 empty] | De |  |  | até |  | CPRB: |  |  |  |  | 4.5%
ITEM |  |  |  |  | DESCRIÇÃO DOS SERVIÇOS | [7 empty] | UN |  | QUANT |  |  | VALORES (R$)
| CÓDIGO |  | FONTE | [14 empty] | CUSTO |  |  |  | PREÇO
[18 empty] | UNITÁRIO | TOTAL ITEM |  |  | UNITÁRIO |  | TOTAL ITEM
CONSTRUÇÃO DE PRÓINFANCIA TIPO 2 - PADRÃO FNDE
1 |  |  |  |  | SERVIÇOS PRELIMINARES
1.1 |  |  | CPU |  | MOBILIZAÇÃO E DESMOBILIZAÇÃO | [7 empty] | UNID. | M² | 1 |  |  | 2066.58 | 2066.58 |  |  | 2590.66 |  | 2590.66
1.2 | 74209/001 | 74209/001 | SINAPI |  | FORNECIMENTO E INSTALAÇÃO DE PLACA DE IDENTIFICAÇÃO DA OBRA (3,0 x 1,5 m) | [7 empty] | M2 | M² | 4.5 |  |  | 306.18 | 1377.81 |  |  | 383.83 |  | 1727.24
1.3 | 93212 |  | SINAPI |  | EXECUÇÃO DE SANITÁRIO E VESTIÁRIO EM CANTEIRO DE OBRA EM CHAPA DE MADEIRA COMPENSADA, NÃO INCLUSO MOBILIÁRIO. AF_02/2016 | [7 empty] | M2 | M² | 12 |  |  | 799.44 | 9593.28 |  |  | 799.44 |  | 9593.28
[5 empty] | RESUMO DE EXECUÇÃO DE SERVIÇOS PRELIMINARES | [14 empty] | SUB TOTAL: |  |  |  | 13911.18
3 |  |  |  |  | FUNDAÇÕES
FUNDAÇÃO DO CASTELO D'ÁGUA
3.1 | FUN-TRA-035 |  | SETOP |  | PERFURAÇÃO DE ESTACA BROCA A TRADO MECANIZADO D = 300 MM | [7 empty] | M |  | 56 |  |  | 27.5 | 1540 |  |  | 34.47 |  | 1930.32
3.2 | FUN-PRE-075 |  | SETOP |  | CORTE E PREPARO DE CABEÇA DE ESTACAS | [7 empty] | UNID. |  | 12 |  |  | 40.14 | 481.68 |  |  | 50.32 |  | 603.84
3.3 | 94962 |  | SINAPI |  | CONCRETO MAGRO PARA LASTRO, TRAÇO 1:4,5:4,5 (CIMENTO/ AREIA MÉDIA/ BRITA 1) - PREPARO MECÂNICO COM BETONEIRA 400 L. AF_07/2016 | [7 empty] | M3 |  | 12.96 |  |  | 273.03 | 3538.47 |  |  | 342.27 |  | 4435.82
3.4 | ED-49810 |  | SETOP |  | FORMA E DESFORMA EM TÁBUAS DE PINHO (3X) | [7 empty] | M2 |  | 7.2 |  |  | 40.55 | 291.96 |  |  | 50.83 |  | 365.98
3.5 | 73990/001 |  | SINAPI |  | ARMACAO ACO CA-50 P/1,0M3 DE CONCRETO | [7 empty] | UNID. |  | 6.48 |  |  | 522.94 | 3388.65 |  |  | 655.56 |  | 4248.03
3.6 | EST-CON-035 |  | SETOP |  | FORNECIMENTO E LANÇAMENTO DE CONCRETO ESTRUTURAL VIRADO EM OBRA FCK >= 25 MPA, BRITA 1 E 2 | [7 empty] | M3 |  | 4.71 |  |  | 512.44 | 2413.59 |  |  | 642.39 |  | 3025.66
14609.65
[5 empty] | RESEUMO DE EXECUÇÃO DE FUNDAÇÕES | [14 empty] | SUB TOTAL: |  |  |  | 14609.65
5 |  |  |  |  | SISTEMA DE VEDAÇÃO VERTICAL INTERNO E EXTERNO (PAREDES)
ELEMENTOS VAZADOS
5.1 | ED-48208 |  | SEINFRA |  | COBOGO DE CONCRETO (ELEMENTO VAZADO), 7X50X50CM, ASSENTADO COM ARGAMASSA TRACO 1:4 (CIMENTO E AREIA) | [7 empty] | M2 |  | 5.14 |  |  | 74.06 | 380.67 |  |  | 92.84 |  | 477.2
477.2
5.6 | 79627 |  | SINAPI |  | DIVISORIA EM GRANITO BRANCO POLIDO, ESP = 3CM, ASSENTADO COM ARGAMASSA TRACO 1:4, ARREMATE EM CIMENTO BRANCO, EXCLUSIVE FERRAGENS | [7 empty] | M2 |  | 11.32 |  |  | 497.17 | 5627.96 |  |  | 623.25 |  | 7055.19
7055.19
[5 empty] | RESUMO DE EXECUÇÃO DE SISTEMA DE VEDAÇÃO VERTICAL INTERNO E EXTERNO (PAREDES) | [14 empty] | SUB TOTAL: |  |  |  | 7532.39
6 |  |  |  |  | ESQUADRIAS
PORTAS DE MADEIRA
6.1 | 91010 |  | SINAPI |  | PORTA DE MADEIRA PARA VERNIZ, SEMI-OCA (LEVE OU MÉDIA), 70X210CM, PM1 ESPESSURA DE 3,5CM, INCLUSO DOBRADIÇAS FORNECIMENTO E INSTALAÇÃO. AF_08/2015 | [7 empty] | UNID. |  | 6 |  |  | 207.26 | 1243.56 |  |  | 259.82 |  | 1558.92
6.2 | 91298 |  | SINAPI |  | PORTA DE MADEIRA TIPO VENEZIANA, 80X210CM, PM2 ESPESSURA DE 3CM, INCLUSO DOBRADIÇAS - FORNECIMENTO E INSTALAÇÃO. AF_08/2015 | [7 empty] | UNID. |  | 3 |  |  | 743.35 | 2230.05 |  |  | 931.86 |  | 2795.58
6.3 | 91326 |  | SINAPI |  | KIT DE PORTA DE MADEIRA PARA VERNIZ, SEMI-OCA (LEVE OU MÉDIA), PADRÃO POPULAR, 80X210CM, PM3 ESPESSURA DE 3,5CM, ITENS INCLUSOS: DOBRADIÇAS, MONTAGEM E INSTALAÇÃO DO BATENTE, SEM FECHADURA - FORNECIMENTO E INSTALAÇÃO. AF_08/2015 | [7 empty] | UNID. |  | 3 |  |  | 517.7 | 1553.1 |  |  | 648.99 |  | 1946.97
6.4 | 91011 |  | SINAPI |  | PORTA DE MADEIRA PARA VERNIZ, SEMI-OCA (LEVE OU MÉDIA), 80X210CM, PM4 ESPESSURA DE 3,5CM, INCLUSO DOBRADIÇAS - FORNECIMENTO E INSTALAÇÃO. AF_08/2015 | [7 empty] | UNID. |  | 6 |  |  | 243.67 | 1462.02 |  |  | 305.46 |  | 1832.76
6.5 | 91326 |  | SINAPI |  | KIT DE PORTA DE MADEIRA PARA VERNIZ, SEMI-OCA (LEVE OU MÉDIA), PADRÃO POPULAR, 80X210CM, PM5 ESPESSURA DE 3,5CM, ITENS INCLUSOS: DOBRADIÇAS, MONTAGEM E INSTALAÇÃO DO BATENTE, SEM FECHADURA - FORNECIMENTO E INSTALAÇÃO. AF_08/2015 | [7 empty] | UNID. |  | 5 |  |  | 517.7 | 2588.5 |  |  | 648.99 |  | 3244.95
6.6 |  |  | MERCADO |  | PORTA DE COMPENSADO DE MADEIRA - PM6 - 60X100, FOLHA LISA REVESTIDA COM LAMINADO MELAMINICO, INCLUSO FERRAGENS CONFORME PROJETO DE ESQUADRIAS | [7 empty] | UNID. |  | 8 |  |  | 417.1 | 3336.8 |  |  | 522.88 |  | 4183.04
6.7 |  |  | MERCADO |  | CHAPA METÁLICA (ALUMINIO) 0,8X0,5X1MM PARA AS PORTAS. FORNECIMENTO E INSTALAÇÃO | [7 empty] | m2 |  | 15.4 |  |  | 50.97 | 784.94 |  |  | 63.9 |  | 984.06
16546.28
6.8 |  |  |  |  | FERRAGENS E ACESSÓRIOS
6.9 | 91307 |  | SINAPI |  | FECHADURA DE EMBUTIR PARA PORTAS INTERNAS, COMPLETA, ACABAMENTO PADRÃO POPULAR, COM EXECUÇÃO DE FURO - FORNECIMENTO E INSTALAÇÃO. AF_08/2015 | [7 empty] | UNID. |  | 31 |  |  | 59.05 | 1830.55 |  |  | 74.03 |  | 2294.93
2294.93
6.10 |  |  |  |  | PORTAS EM ALUMÍNIO
6.11 | 91341 |  | SINAPI |  | PORTA EM ALUMÍNIO DE ABRIR (PA1 - 100X210, PA2 - 80X210, PA3 - 160X210), TIPO VENEZIANA COM GUARNIÇÃO, FIXAÇÃO COM PARAFUSOS - FORNECIMENTO E INSTALAÇÃO. | [7 empty] | M2 |  | 7.14 |  |  | 501.36 | 3579.71 |  |  | 628.5 |  | 4487.49
6.12 | 68050 |  | SINAPI |  | PORTA DE CORRER VIDRO, PA4 - 450X210 INCLUSIVE FERRAGENS, CONFORME PROJETO DE ESQUADRIAS | [7 empty] | M2 |  | 66.15 |  |  | 351.37 | 23243.13 |  |  | 440.48 |  | 29137.75
6.13 | SEDS-ESQ-015 |  | SETOP |  | PORTA DE ABRIR, 02 FOLHAS, EM CHAPA 14 SAE 1020 - PADRÃO SEDS | [7 empty] | M2 |  | 2.22 |  |  | 552.92 | 1227.48 |  |  | 693.14 |  | 1538.77
35164.01
6.14 |  |  |  |  | PORTAS DE VIDRO - PV
6.15 | 73838/001 |  | SINAPI |  | PORTA DE VIDRO TEMPERADO, 0,9X2,10M, ESPESSURA 10MM, INCLUSIVE ACESSORIOS | [7 empty] | UNID. |  | 1 |  |  | 1644.14 | 1644.14 |  |  | 2061.09 |  | 2061.09
2061.09
6.16 |  |  |  |  | JANELAS DE ALUMÍNIO - J A
6.17 | 68052 |  | SINAPI |  | JANELA EM ALUMÍNIO, COR N/P/B, MOLDURA-VIDRO, TIPO GUILHOTINA, EXCLUSIVE VIDRO (JÁ-01,70X125 ), ( JÁ-02, 110X195) CONF. PROJ. | [7 empty] | M2 |  | 3.03 |  |  | 327.27 | 991.63 |  |  | 410.27 |  | 1243.12
6.18 | 72118 |  | SINAPI |  | VIDRO TEMPERADO INCOLOR, ESPESSURA 6MM, FORNECIMENTO E INSTALACAO, INCLUSIVE MASSA PARA VEDACAO (JA-03, 140X115) CONF PROJ. | [7 empty] | M2 |  | 1.61 |  |  | 145.68 | 234.54 |  |  | 182.62 |  | 294.02
6.19 | 11944 |  | ORSE |  | JANELA EM ALUMÍNIO, COR N/P/B, MOLDURA-VIDRO, TIPO GUILHOTINA, EXCLUSIVE VIDRO (JÁ-04, 140X195), CONF PROJ. | [7 empty] | M2 |  | 2.73 |  |  | 281.17 | 767.59 |  |  | 352.47 |  | 962.24
6.20 | 94569 |  | SINAPI |  | JANELA DE ALUMÍNIO MAXIM-AR, FIXAÇÃO COM PARAFUSO SOBRE CONTRAMARCO (EXCLUSIVE CONTRAMARCO), COM VIDROS, PADRONIZADA. AF_07/2016, (COMPLETAS CONFORME PROJETO (JA-06, JA-07, JA-08, JA-09, JA-10, JA-11, JA-12 e JA-13) | [7 empty] | M2 |  | 55.65 |  |  | 408.49 | 22732.47 |  |  | 512.08 |  | 28497.25
6.21 | AND-TEL-005 |  | SETOP |  | TELA PARA PROTEÇÃO DE FACHADA EM POLIETILENO | [7 empty] | M2 |  | 1.88 |  |  | 6.36 | 11.96 |  |  | 7.97 |  | 14.98
31011.61
6.22 |  |  |  |  | VIDROS
6.23 | 8967 |  | ORSE |  | VIDRO TEMPERADO 6 MM, LISO, TRANSPARENTE, SEM FERRAGENS | [7 empty] | M2 |  | 9.46 |  |  | 215.49 | 2038.54 |  |  | 270.14 |  | 2555.52
6.24 | 85005 |  | SINAPI |  | ESPELHO CRISTAL, ESPESSURA 4MM, COM PARAFUSOS DE FIXACAO, SEM MOLDURA | [7 empty] | M2 |  | 12 |  |  | 318.47 | 3821.64 |  |  | 399.23 |  | 4790.76
7346.28
6.25 |  |  |  |  | ESQUADRIA - GRADIL METÁLICO
6.26 |  |  | MERCADO |  | CHAPA DE AÇO PERFURADA, INCLUSIVE PINTURA. FORNECIMENTO E INSTALAÇÃO | [7 empty] | M2 |  | 112.15 |  |  | 114.35 | 12824.35 |  |  | 143.35 |  | 16076.7
6.26 |  |  | MERCADO |  | PORTÃO DE ABRIR EM CHAPA PERFURADA, INCLUSIVE PINTURA. FORNECIMENTO E INSTALAÇÃO. (PF1 PF2) | [7 empty] | M2 |  | 5.46 |  |  | 110.99 | 606.01 |  |  | 139.14 |  | 759.7
6.27 | ED-50987 |  | SETOP |  | PORTÃO EM TUBO GALVANIZADO 1 1/2" COM TELA FIO 12 # 1/2" E CADEADO | [7 empty] | M2 |  | 19.12 |  |  | 345.2 | 6600.22 |  |  | 432.74 |  | 8273.99
6.29 | C4559 |  | SEINFRA |  | GRADIL METÁLICO E TELA DE AÇO GALVANIZADO, INCLUSIVE PINTURA. FORNECIMENTO E INSTALAÇÃO ( GR1, GR2, GR3, GR4) | [7 empty] | M2 |  | 99.9 |  |  | 180.1 | 17991.99 |  |  | 225.77 |  | 22554.42
47664.81
[5 empty] | RESUMO DE EXECUÇÃO DE ESQUADRIAS | [14 empty] | SUB TOTAL: |  |  |  | 142089.01
7 |  |  |  |  | SISTEMAS DE COBERTURA
7.1 |  |  | MERCADO |  | FORNECIMENTO, FABRICAÇÃO, TRANSPORTE E MONTAGEM DE ESTRUTURA METÁLICA PARA TELHADO SOBRE LAJE PARA TELHAS CERÂMICAS, INCLUSIVE PINTURA PRIMER | [7 empty] | M2 |  | 779.36 |  |  | 85 | 66245.6 |  |  | 106.56 |  | 83048.6
7.2 |  |  | MERCADO |  | COBERTURA EM TELHA METÁLICA GALVANIZADA TRAPEZOIDAL, DUPLA COM TRATAMENTO TERMO-ACÚSTICO (SANDUICHE METÁLICA) | [7 empty] | M2 |  | 805.81 |  |  | 90 | 72522.9 |  |  | 112.82 |  | 90911.48
7.3 | 75220 |  | SINAPI |  | CUMEEIRA EM PERFIL ONDULADO DE ALUMÍNIO | [7 empty] | M |  | 6.6 |  |  | 45.94 | 303.2 |  |  | 57.59 |  | 380.09
7.4 | 94228 |  | SINAPI |  | CALHA EM CHAPA DE AÇO GALVANIZADO NÚMERO 24, DESENVOLVIMENTO DE 50 CM, INCLUSO TRANSPORTE VERTICAL. AF_06/2016 | [7 empty] | M |  | 97.85 |  |  | 72.45 | 7089.23 |  |  | 90.82 |  | 8886.74
7.5 | 94231 |  | SINAPI |  | RUFO EM CHAPA DE AÇO GALVANIZADO NÚMERO 24, CORTE DE 25 CM, INCLUSO TRANSPORTE VERTICAL. AF_06/2016 | [7 empty] | M |  | 214.5 |  |  | 41.7 | 8944.65 |  |  | 52.28 |  | 11214.06
7.6 | 8637 |  | ORSE |  | CHAPIM DE CONCRETO PRÉ-MOLDADO | [7 empty] | M |  | 211.25 |  |  | 42.32 | 8940.1 |  |  | 53.05 |  | 11206.81
[5 empty] | RESUMO DE EXECUÇÃO DE SISTEMAS DE COBERTURA | [14 empty] | SUB TOTAL: |  |  |  | 205647.78
8 |  |  |  |  | REVESTIMENTOS INTERNOS E EXTERNOS
8.2 | 87535 |  | SINAPI |  | EMBOÇO, PARA RECEBIMENTO DE CERÂMICA, EM ARGAMASSA TRAÇO 1:2:8, PREPAR O MECÂNICO COM BETONEIRA 400L, APLICADO MANUALMENTE EM FACES INTERNASDE PAREDES, PARA AMBIENTE COM ÁREA MAIOR QUE 10M2, ESPESSURA DE 20MM, COM EXECUÇÃO DE TALISCAS. AF_06/2014 | [7 empty] | M2 |  | 494.76 |  |  | 21.94 | 10855.03 |  |  | 27.5 |  | 13605.9
8.3 | 87529 |  | SINAPI |  | MASSA ÚNICA, PARA RECEBIMENTO DE PINTURA, EM ARGAMASSA TRAÇO 1:2:8, PREPARO MECÂNICO COM BETONEIRA 400L, APLICADA MANUALMENTE EM FACES INTERNAS E EXTERNAS DE PAREDES, ESPESSURA DE 20MM, COM EXECUÇÃO DE TALISCAS. AF_06/201 | [7 empty] | M2 |  | 2056.49 |  |  | 25.64 | 52728.4 |  |  | 32.14 |  | 66095.59
8.4 | 87269 |  | SINAPI |  | REVESTIMENTO CERÂMICO PARA PAREDES INTERNAS COM PLACAS TIPO ESMALTADA EXTRA DE DIMENSÕES 25X35 CM APLICADAS EM AMBIENTES DE ÁREA MAIOR QUE 5M² NA ALTURA INTEIRA DAS PAREDES. AF_06/2014 | [7 empty] | M2 |  | 411.91 |  |  | 44.37 | 18276.45 |  |  | 55.62 |  | 22910.43
8.5 | 87265 |  | SINAPI |  | REVESTIMENTO CERÂMICO PARA PAREDES INTERNAS COM PLACAS TIPO ESMALTADA EXTRA DE DIMENSÕES 20X20 CM APLICADAS EM AMBIENTES DE ÁREA MAIOR QUE 5M² NA ALTURA INTEIRA DAS PAREDES. AF_06/2014 | [7 empty] | M2 |  | 82.94 |  |  | 41.02 | 3402.2 |  |  | 51.42 |  | 4264.77
8.6 | 73886/1 |  | SINAPI |  | RODA MEIO EM MADEIRA (LARGURA=10CM) | [7 empty] | M |  | 103.55 |  |  | 15.93 | 1649.55 |  |  | 19.97 |  | 2067.89
8.7 | ED-49686 |  | SETOP |  | FORRO DE GESSO EM PLACAS ACARTONADAS - FGE | [7 empty] | M2 |  | 300.27 |  |  | 39.89 | 11977.77 |  |  | 50.01 |  | 15016.5
8.8 |  |  | MERCADO |  | FORRO EM FIBRA MINERAL REMOVIVEL (1250X625X16MM) APOIADO SOBRE PERFIL METÁLICO "I" INVERTIDO 24MM | [7 empty] | M2 |  | 400.28 |  |  | 63.9 | 25577.89 |  |  | 80.11 |  | 32066.43
[5 empty] | RESUMO DE EXECUÇÃO DE SISTEMAS DE REVESTIMENTOS INTERNOS E EXTERNOS | [14 empty] | SUB TOTAL: |  |  |  | 156027.51
9 |  |  |  |  | SISTEMAS DE PISOS INTERNOS E EXTERNOS (PAVIMENTAÇÃO)
9.1 | ED-50569 |  | SETOP |  | CONTRAPISO DESEMPENADO COM ARGAMASSA, TRAÇO 1:3 (CIMENTO E AREIA), ESP. 50MM | [7 empty] | M2 |  | 237.89 |  |  | 41.44 | 9858.16 |  |  | 51.95 |  | 12358.39
9.2 | ED-50170 |  | SETOP |  | CAMADA DE REGULARIZAÇÃO ARGAMASSA TRAÇO 1:3, ESPESSURA MÉDIA 3,0 CM | [7 empty] | M2 |  | 160 |  |  | 30.3 | 4848 |  |  | 37.98 |  | 6076.8
9.3 | ED-50547 |  | SETOP |  | PISO CIMENTADO COM ARGAMASSA, TRAÇO 1:3 (CIMENTO E AREIA), ESP. 25MM, ACABAMENTO DESEMPENADO E FELTRADO, MODULAÇÃO DE 100X100CM, INCLUSIVE JUNTA PLÁSTICA | [7 empty] | M2 |  | 403.54 |  |  | 38.03 | 15346.63 |  |  | 47.67 |  | 19236.75
9.4 | 72815 |  | SINAPI |  | APLICACAO DE TINTA A BASE DE EPOXI SOBRE PISO | [7 empty] | M2 |  | 37.42 |  |  | 47.57 | 1780.07 |  |  | 59.63 |  | 2231.35
9.5 | 9768 |  | ORSE |  | REVESTIMENTO CERÂMICO PARA PISO OU PAREDE, 40 X 40 CM, C/ PISO SOLID GREY, INCEPA OU SIMILAR, PEI 5, APLICADO COM ARGAMASSA INDUSTRIALIZADA AC-III, REJUNTADO, EXCLUSIVE REGULARIZAÇÃO DE BASE OU EMBOÇO | [7 empty] | M2 |  | 149.12 |  |  | 54.06 | 8061.43 |  |  | 67.77 |  | 10105.86 |  |  | S09776
9.6 | 9774 |  | ORSE |  | REVESTIMENTO CERÂMICO PARA PISO OU PAREDE, 60 X 60 CM, C/ PISO PORCELANATO URBANUS NATURAL RET, INCEPA OU SIMILAR, PEI 5, APLICADO COM ARGAMASSA INDUSTRIALIZADA AC-III, REJUNTADO, EXCLUSIVE REGULARIZAÇÃO DE BASE OU EMBOÇO | [7 empty] | M2 |  | 42.6 |  |  | 77.93 | 3319.82 |  |  | 97.69 |  | 4161.59
9.7 | 2225 |  | ORSE |  | PISO VINÍLICO 30 X 30 CM, E=2MM, LISO, FIXADO COM COLA SOBRE CIMENTADO, PAVIFLEX OU SIMILAR (EXCETO CIMENTADO) | [7 empty] | M2 |  | 216.4 |  |  | 75.1 | 16251.64 |  |  | 94.15 |  | 20374.06
9.8 | 9417 |  | ORSE |  | PISO TÁTIL DIRECIONAL E/OU ALERTA, DE CONCRETO, NA COR NATURAL, P/DEFICIENTES VISUAIS, DIMENSÕES 30X30CM, APLICADO COM ARGAMASSA INDUSTRIALIZADA AC-II, REJUNTADO, EXCLUSIVE REGULARIZAÇÃO DE BASE | [7 empty] | M2 |  | 18.09 |  |  | 81.81 | 1479.94 |  |  | 102.56 |  | 1855.31
9.9 | 9417 |  | ORSE |  | PISO TÁTIL DIRECIONAL E/OU ALERTA, DE CONCRETO, NA COR NATURAL, P/DEFICIENTES VISUAIS, DIMENSÕES 30X30CM, APLICADO COM ARGAMASSA INDUSTRIALIZADA AC-II, REJUNTADO, EXCLUSIVE REGULARIZAÇÃO DE BASE | [7 empty] | M2 |  | 20.43 |  |  | 81.81 | 1671.38 |  |  | 102.56 |  | 2095.3
9.10 | 98689 |  | SINAPI |  | SOLEIRA EM GRANITO, LARGURA 15 CM, ESPESSURA 2,0 CM. AF_06/2018 | [7 empty] | M |  | 19.88 |  |  | 75.58 | 1502.53 |  |  | 94.75 |  | 1883.63
9.11 | 2267 |  | ORSE |  | SOLEIRA EM GRANITO CINZA ANDORINHA, L = 18 CM, E = 2 CM | [7 empty] | M |  | 33.48 |  |  | 71.22 | 2384.45 |  |  | 89.28 |  | 2989.09
9.12 | C2285 |  | SEINFRA |  | SOLEIRA EM GRANITO CINZA ANDORINHA, L = 30 CM, E = 2 CM | [7 empty] | M |  | 1.77 |  |  | 80.25 | 142.04 |  |  | 100.6 |  | 178.06
83546.19
PAVIMENTAÇÃO EXTERNA
9.13 | 94995 |  | SINAPI |  | EXECUÇÃO DE PASSEIO (CALÇADA) OU PISO DE CONCRETO COM CONCRETO MOLDADO IN LOCO, USINADO, ACABAMENTO CONVENCIONAL, ESPESSURA 8 CM, ARMADO. AF_07/2016 | [7 empty] | M2 |  | 222.84 |  |  | 89.79 | 20008.8 |  |  | 112.56 |  | 25082.87
9.14 | 73907/3 |  | SINAPI |  | RAMPA DE ACESSO EM CONCRETO NÃO ESTRUTURAL | [7 empty] | M2 |  | 17.38 |  |  | 23.63 | 410.69 |  |  | 29.62 |  | 514.8
9.15 | 92393 |  | SINAPI |  | EXECUÇÃO DE PAVIMENTO EM PISO INTERTRAVADO, COM BLOCO SEXTAVADO DE 25 X 25 CM, ESPESSURA 6 CM. AF_12/2015 | [7 empty] | M2 |  | 28.05 |  |  | 48.18 | 1351.45 |  |  | 60.4 |  | 1694.22
9.16 | ED-50587 |  | SETOP |  | PISO PODOTÁTIL DE CONCRETO, DIRECIONAL, APLICADO EM PISO (40X40CM) COM JUNTA SECA, COR VERMELHO/AMARELO, ASSENTAMENTO COM ARGAMASSA INDUSTRIALIZADA, INCLUSIVE FORNECIMENTO E INSTALAÇÃO | [7 empty] | M2 |  | 3.51 |  |  | 72.7 | 255.18 |  |  | 91.14 |  | 319.9
9.17 | ED-50587 |  | SETOP |  | PISO PODOTÁTIL DE CONCRETO, DIRECIONAL, APLICADO EM PISO (40X40CM) COM JUNTA SECA, COR VERMELHO/AMARELO, ASSENTAMENTO COM ARGAMASSA INDUSTRIALIZADA, INCLUSIVE FORNECIMENTO E INSTALAÇÃO | [7 empty] | M2 |  | 1.89 |  |  | 72.7 | 137.4 |  |  | 91.14 |  | 172.25
9.18 | 94275 |  | SINAPI |  | ASSENTAMENTO DE GUIA (MEIO-FIO) EM TRECHO RETO, CONFECCIONADA EM CONCRETO PRÉ-FABRICADO, DIMENSÕES 100X15X13X20 CM (COMPRIMENTO X BASE INFERIOR X BASE SUPERIOR X ALTURA), PARA URBANIZAÇÃO INTERNA DE EMPREENDIMENTOS. AF_06/2016_P | [7 empty] | M |  | 15.3 |  |  | 37.24 | 569.77 |  |  | 46.68 |  | 714.2
9.19 | 3212 |  | ORSE |  | COLCHÃO DE AREIA | [7 empty] | M3 |  | 6 |  |  | 93.62 | 561.72 |  |  | 117.36 |  | 704.16
9.20 | 12135 |  | ORSE |  | GRAMA BATATAIS EM PLACAS, FORNECIMENTO E PLANTIO | [7 empty] | M2 |  | 331.98 |  |  | 12.21 | 4053.48 |  |  | 15.31 |  | 5082.61
34285.01
[5 empty] | RESUMO DE EXECUÇÃO DE SISTEMAS DE SISTEMAS DE PISOS INTERNOS E EXTERNOS (PAVIMENTAÇÃO) | [14 empty] | SUB TOTAL: |  |  |  | 117831.2
10 |  |  |  |  | PINTURA
10.1 | 74133/001 |  | SINAPI |  | EMASSAMENTO COM MASSA A OLEO, UMA DEMAO | [7 empty] | M2 |  | 1530.66 |  |  | 14.71 | 22516.01 |  |  | 18.44 |  | 28225.37
10.2 | 88489 |  | SINAPI |  | APLICAÇÃO MANUAL DE PINTURA COM TINTA LÁTEX ACRÍLICA EM PAREDES, DUAS DEMÃOS. AF_06/2014 | [7 empty] | M2 |  | 2050.08 |  |  | 11.08 | 22714.89 |  |  | 13.89 |  | 28475.61
10.3 | 88486 |  | SINAPI |  | APLICAÇÃO MANUAL DE PINTURA COM TINTA LÁTEX PVA EM TETO, DUAS DEMÃOS. AF_06/2014 | [7 empty] | M2 |  | 704.15 |  |  | 9.78 | 6886.59 |  |  | 12.26 |  | 8632.88
10.4 | 74065/002 |  | SINAPI |  | PINTURA ESMALTE ACETINADO PARA MADEIRA, DUAS DEMAOS, SOBRE FUNDO NIVELADOR BRANCO | [7 empty] | M2 |  | 78.12 |  |  | 20.84 | 1628.02 |  |  | 26.13 |  | 2041.28
10.5 | 74065/001 |  | SINAPI |  | PINTURA ESMALTE FOSCO PARA MADEIRA, DUAS DEMAOS, SOBRE FUNDO NIVELADOR BRANCO | [7 empty] | M2 |  | 10.36 |  |  | 21.27 | 220.36 |  |  | 26.66 |  | 276.2
10.6 | 79460 |  | SINAPI |  | PINTURA EPOXI, DUAS DEMAOS | [7 empty] | M2 |  | 109.17 |  |  | 43.38 | 4735.79 |  |  | 54.38 |  | 5936.66
[5 empty] | RESUMO DE EXECUÇÃO DE SISTEMAS DE PINTURA | [14 empty] | SUB TOTAL: |  |  |  | 73588
11 |  |  |  |  | INSTALAÇÃO HIDRÁULICA
TUBULAÇÕES E CONEXÕES DE PVC RÍGIDO
11.1 | 89401 |  | SINAPI |  | TUBO, PVC, SOLDÁVEL, DN 20MM, INSTALADO EM RAMAL DE DISTRIBUIÇÃO DE ÁGUA - FORNECIMENTO E INSTALAÇÃO. AF_12/2014 | [7 empty] | M |  | 12 |  |  | 6.69 | 80.28 |  |  | 8.39 |  | 100.68
11.2 | 89446 |  | SINAPI |  | TUBO, PVC, SOLDÁVEL, DN 25MM, INSTALADO EM PRUMADA DE ÁGUA - FORNECIMENTO E INSTALAÇÃO. AF_12/2014 | [7 empty] | M |  | 82 |  |  | 4.86 | 398.52 |  |  | 6.09 |  | 499.38
11.3 | 89447 |  | SINAPI |  | TUBO, PVC, SOLDÁVEL, DN 32MM, INSTALADO EM PRUMADA DE ÁGUA - FORNECIMENTO E INSTALAÇÃO. AF_12/2014 | [7 empty] | M |  | 1.35 |  |  | 10.4 | 14.04 |  |  | 13.04 |  | 17.6
11.4 | 89449 |  | SINAPI |  | TUBO, PVC, SOLDÁVEL, DN 50MM, INSTALADO EM PRUMADA DE ÁGUA - FORNECIMENTO E INSTALAÇÃO. AF_12/2014 | [7 empty] | M |  | 32 |  |  | 17.23 | 551.36 |  |  | 21.6 |  | 691.2
11.5 | 89450 |  | SINAPI |  | TUBO, PVC, SOLDÁVEL, DN 60MM, INSTALADO EM PRUMADA DE ÁGUA - FORNECIMENTO E INSTALAÇÃO. AF_12/2014 | [7 empty] | M |  | 9.5 |  |  | 28.57 | 271.42 |  |  | 35.82 |  | 340.29
11.6 | 89451 |  | SINAPI |  | TUBO, PVC, SOLDÁVEL, DN 75MM, INSTALADO EM PRUMADA DE ÁGUA - FORNECIMENTO E INSTALAÇÃO. AF_12/2014 | [7 empty] | M |  | 80 |  |  | 47.36 | 3788.8 |  |  | 59.37 |  | 4749.6
11.7 | 94713 |  | SINAPI |  | ADAPTADOR COM FLANGES LIVRES, PVC, SOLDÁVEL, DN 75 MM X 2 1/2 , INSTAL ADO EM RESERVAÇÃO DE ÁGUA DE EDIFICAÇÃO QUE POSSUA RESERVATÓRIO DE FIBRA/FIBROCIMENTO FORNECIMENTO E INSTALAÇÃO. AF_06/2016 | [7 empty] | UNID. |  | 4 |  |  | 208.5 | 834 |  |  | 261.38 |  | 1045.52
11.8 | 94783 |  | SINAPI |  | ADAPTADOR COM FLANGE E ANEL DE VEDAÇÃO, PVC, SOLDÁVEL, DN 20 MM X 1/2, INSTALADO EM RESERVAÇÃO DE ÁGUA DE EDIFICAÇÃO QUE POSSUA RESERVATÓRIO DE FIBRA/FIBROCIMENTO FORNECIMENTO E INSTALAÇÃO. AF_06/2016 | [7 empty] | UNID. |  | 1 |  |  | 16.57 | 16.57 |  |  | 20.77 |  | 20.77
11.9 | 89422 |  | SINAPI |  | ADAPTADOR CURTO COM BOLSA E ROSCA PARA REGISTRO, PVC, SOLDÁVEL, DN 20MM X 1/2, INSTALADO EM RAMAL DE DISTRIBUIÇÃO DE ÁGUA - FORNECIMENTO E INSTALAÇÃO. AF_12/2014 | [7 empty] | UNID. |  | 1 |  |  | 3.16 | 3.16 |  |  | 3.96 |  | 3.96
11.10 | 89429 |  | SINAPI |  | ADAPTADOR CURTO COM BOLSA E ROSCA PARA REGISTRO, PVC, SOLDÁVEL, DN 25MM X 3/4, INSTALADO EM RAMAL DE DISTRIBUIÇÃO DE ÁGUA - FORNECIMENTO E INSTALAÇÃO. AF_12/2014 | [7 empty] | UNID. |  | 31 |  |  | 3.77 | 116.87 |  |  | 4.73 |  | 146.63
11.11 | 89436 |  | SINAPI |  | ADAPTADOR CURTO COM BOLSA E ROSCA PARA REGISTRO, PVC, SOLDÁVEL, DN 32M X 1, INSTALADO EM RAMAL DE DISTRIBUIÇÃO DE ÁGUA - FORNECIMENTO E INSTALAÇÃO. AF_12/2014 | [7 empty] | UNID. |  | 1 |  |  | 5.43 | 5.43 |  |  | 6.81 |  | 6.81
11.12 | 94662 |  | SINAPI |  | ADAPTADOR CURTO COM BOLSA E ROSCA PARA REGISTRO, PVC, SOLDÁVEL, DN 50 MM X 1 1/2 , INSTALADO EM RESERVAÇÃO DE ÁGUA DE EDIFICAÇÃO QUE POSSUARESERVATÓRIO DE FIBRA/FIBROCIMENTO FORNECIMENTO E INSTALAÇÃO. AF_06/2016 | [7 empty] | UNID. |  | 11 |  |  | 10.77 | 118.47 |  |  | 13.5 |  | 148.5
11.13 | 94664 |  | SINAPI |  | ADAPTADOR CURTO COM BOLSA E ROSCA PARA REGISTRO, PVC, SOLDÁVEL, DN 60 MM X 2 , INSTALADO EM RESERVAÇÃO DE ÁGUA DE EDIFICAÇÃO QUE POSSUA RESERVATÓRIO DE FIBRA/FIBROCIMENTO FORNECIMENTO E INSTALAÇÃO. AF_06/2016 | [7 empty] | UNID. |  | 4 |  |  | 24 | 96 |  |  | 30.09 |  | 120.36
11.14 | 94666 |  | SINAPI |  | ADAPTADOR CURTO COM BOLSA E ROSCA PARA REGISTRO, PVC, SOLDÁVEL, DN 75 MM X 2 1/2 , INSTALADO EM RESERVAÇÃO DE ÁGUA DE EDIFICAÇÃO QUE POSSUA RESERVATÓRIO DE FIBRA/FIBROCIMENTO FORNECIMENTO E INSTALAÇÃO. AF_06/2016 | [7 empty] | UNID. |  | 6 |  |  | 30 | 180 |  |  | 37.61 |  | 225.66
11.15 | 89605 |  | SINAPI |  | LUVA DE REDUÇÃO, PVC, SOLDÁVEL, DN 60MM X 50MM, INSTALADO EM PRUMADA DE ÁGUA - FORNECIMENTO E INSTALAÇÃO. AF_12/2014 | [7 empty] | UNID. |  | 8 |  |  | 18.28 | 146.24 |  |  | 22.92 |  | 183.36
11.16 | 1076 |  | ORSE |  | BUCHA DE REDUÇÃO CURTA DE PVC RÍGIDO SOLDÁVEL, MARROM, DIÂM = 75 X 60MM | [7 empty] | UNID. |  | 3 |  |  | 24.1 | 72.3 |  |  | 30.21 |  | 90.63
11.17 | 89579 |  | SINAPI |  | LUVA DE REDUÇÃO, PVC, SOLDÁVEL, DN 50MM X 25MM, INSTALADO EM PRUMADA DE ÁGUA FORNECIMENTO E INSTALAÇÃO. AF_12/2014 | [7 empty] | UNID. |  | 12 |  |  | 9.81 | 117.72 |  |  | 12.3 |  | 147.6
11.18 | 1085 |  | ORSE |  | BUCHA DE REDUÇÃO LONGA DE PVC RÍGIDO SOLDÁVEL, MARROM, DIÂM = 60 X 25MM | [7 empty] | UNID. |  | 4 |  |  | 18.82 | 75.28 |  |  | 23.59 |  | 94.36
11.19 | 1086 |  | ORSE |  | BUCHA DE REDUÇÃO LONGA DE PVC RÍGIDO SOLDÁVEL, MARROM, DIÂM = 60 X 32MM | [7 empty] | UNID. |  | 1 |  |  | 18.19 | 18.19 |  |  | 22.8 |  | 22.8
11.20 | 1090 |  | ORSE |  | BUCHA DE REDUÇÃO LONGA DE PVC RÍGIDO SOLDÁVEL, MARROM, DIÂM = 85 X 60MM | [7 empty] | UNID. |  | 4 |  |  | 32.13 | 128.52 |  |  | 40.28 |  | 161.12
11.21 | 86884 |  | SINAPI |  | ENGATE FLEXÍVEL EM PLÁSTICO BRANCO, 1/2" X 30CM - FORNECIMENTO E INSTALAÇÃO. AF_12/2013 | [7 empty] | UNID. |  | 15 |  |  | 7.38 | 110.7 |  |  | 9.25 |  | 138.75
11.22 | 89359 |  | SINAPI |  | JOELHO 45 GRAUS, PVC, SOLDÁVEL, DN 20MM, INSTALADO EM RAMAL OU SUB-RAMAL DE ÁGUA- FORNECIMENTO E INSTALAÇÃO. F_12/2014 | [7 empty] | UNID. |  | 1 |  |  | 6 | 6 |  |  | 7.52 |  | 7.52
11.23 | 89485 |  | SINAPI |  | JOELHO 45 GRAUS, PVC, SOLDÁVEL, DN 25MM, INSTALADO EM PRUMADA DE ÁGUA - FORNECIMENTO E INSTALAÇÃO. AF_12/2014 | [7 empty] | UNID. |  | 3 |  |  | 4.42 | 13.26 |  |  | 5.54 |  | 16.62
11.24 | 89502 |  | SINAPI |  | JOELHO 45 GRAUS, PVC, SOLDÁVEL, DN 50MM, INSTALADO EM PRUMADA DE ÁGUA - FORNECIMENTO E INSTALAÇÃO. AF_12/2014 | [7 empty] | UNID. |  | 3 |  |  | 13.8 | 41.4 |  |  | 17.3 |  | 51.9
11.25 | 89515 |  | SINAPI |  | JOELHO 45 GRAUS, PVC, SOLDÁVEL, DN 75MM, INSTALADO EM PRUMADA DE ÁGUA - FORNECIMENTO E INSTALAÇÃO. AF_12/2014 | [7 empty] | UNID. |  | 7 |  |  | 82.29 | 576.03 |  |  | 103.16 |  | 722.12
11.26 | 89358 |  | SINAPI |  | JOELHO 90 GRAUS, PVC, SOLDÁVEL, DN 20MM, INSTALADO EM RAMAL OU SUB-RAMAL DE ÁGUA - FORNECIMENTO E INSTALAÇÃO. AF_12/2014 | [7 empty] | UNID. |  | 3 |  |  | 5.6 | 16.8 |  |  | 7.02 |  | 21.06
11.27 | 89362 |  | SINAPI |  | JOELHO 90 GRAUS, PVC, SOLDÁVEL, DN 25MM, INSTALADO EM RAMAL OU SUB-RAMAL DE ÁGUA- FORNECIMENTO E INSTALAÇÃO. F_12/2014 | [7 empty] | UNID. |  | 34 |  |  | 6.68 | 227.12 |  |  | 8.37 |  | 284.58
11.28 | 89501 |  | SINAPI |  | JOELHO 90 GRAUS, PVC, SOLDÁVEL, DN 50MM, INSTALADO EM PRUMADA DE ÁGUA - FORNECIMENTO E INSTALAÇÃO. AF_12/2014 | [7 empty] | UNID. |  | 6 |  |  | 11.85 | 71.1 |  |  | 14.86 |  | 89.16
11.29 | 89505 |  | SINAPI |  | JOELHO 90 GRAUS, PVC, SOLDÁVEL, DN 60MM, INSTALADO EM PRUMADA DE ÁGUA - FORNECIMENTO E INSTALAÇÃO. AF_12/2014 | [7 empty] | UNID. |  | 1 |  |  | 33.87 | 33.87 |  |  | 42.46 |  | 42.46
11.30 | 89521 |  | SINAPI |  | JOELHO 90 GRAUS, PVC, SOLDÁVEL, DN 85MM, INSTALADO EM PRUMADA DE ÁGUA - FORNECIMENTO E INSTALAÇÃO. AF_12/2014 | [7 empty] | UNID. |  | 17 |  |  | 130.56 | 2219.52 |  |  | 163.67 |  | 2782.39
11.31 | 89366 |  | SINAPI |  | JOELHO 90 GRAUS COM BUCHA DE LATÃO, PVC, SOLDÁVEL, DN 25MM, X 3/4 INSTALADO EM RAMAL OU SUB-RAMAL DE ÁGUA - FORNECIMENTO E INSTALAÇÃO. AF_12/2014 | [7 empty] | UNID. |  | 3.5 |  |  | 13.86 | 48.51 |  |  | 17.37 |  | 60.8
11.32 | 90373 |  | SINAPI |  | JOELHO 90 GRAUS COM BUCHA DE LATÃO, PVC, SOLDÁVEL, DN 25MM, X 1/2 INSTALADO EM RAMAL OU SUB-RAMAL DE ÁGUA FORNECIMENTO E INSTALAÇÃO. AF_12/2014 | [7 empty] | UNID. |  | 33 |  |  | 12.61 | 416.13 |  |  | 15.81 |  | 521.73
11.33 | 89655 |  | SINAPI |  | JOELHO DE REDUÇÃO 90º SOLDAVEL 32MM - 25MM, FORNECIMENTO E INSTALAÇÃO | [7 empty] | UNID. |  | 1 |  |  | 15.82 | 15.82 |  |  | 19.83 |  | 19.83
11.34 | 89424 |  | SINAPI |  | LUVA, PVC, SOLDÁVEL, DN 25MM, INSTALADO EM RAMAL DE DISTRIBUIÇÃO DE ÁGUA - FORNECIMENTO E INSTALAÇÃO.AF_12/2014 | [7 empty] | UNID. |  | 5 |  |  | 3.66 | 18.3 |  |  | 4.59 |  | 22.95
11.35 | 89373 |  | SINAPI |  | LUVA DE REDUÇÃO, PVC, SOLDÁVEL, DN 25MM X 20MM, INSTALADO EM RAMAL OU SUB-RAMAL DE ÁGUA - FORNECIMENTO E INSTALAÇÃO. AF_12/2014 | [7 empty] | UNID. |  | 3 |  |  | 4.97 | 14.91 |  |  | 6.23 |  | 18.69
11.36 | 89617 |  | SINAPI |  | TE, PVC, SOLDÁVEL, DN 25MM, INSTALADO EM PRUMADA DE ÁGUA - FORNECIMENTO E INSTALAÇÃO. AF_12/2014 | [7 empty] | UNID. |  | 10 |  |  | 5.24 | 52.4 |  |  | 6.57 |  | 65.7
11.37 | 89625 |  | SINAPI |  | TE, PVC, SOLDÁVEL, DN 50MM, INSTALADO EM PRUMADA DE ÁGUA - FORNECIMENTO E INSTALAÇÃO. AF_12/2014 | [7 empty] | UNID. |  | 3 |  |  | 18.99 | 56.97 |  |  | 23.81 |  | 71.43
11.38 | 89628 |  | SINAPI |  | TE, PVC, SOLDÁVEL, DN 60MM, INSTALADO EM PRUMADA DE ÁGUA - FORNECIMENTO E INSTALAÇÃO. AF_12/2014 | [7 empty] | UNID. |  | 6 |  |  | 42.96 | 257.76 |  |  | 53.85 |  | 323.1
11.39 | 89629 |  | SINAPI |  | TE, PVC, SOLDÁVEL, DN 75MM, INSTALADO EM PRUMADA DE ÁGUA - FORNECIMENTO E INSTALAÇÃO. AF_12/2014 | [7 empty] | UNID. |  | 7 |  |  | 80.37 | 562.59 |  |  | 100.75 |  | 705.25
11.40 | 89627 |  | SINAPI |  | TÊ DE REDUÇÃO, PVC, SOLDÁVEL, DN 50MM X 25MM, INSTALADO EM PRUMADA DE ÁGUA - FORNECIMENTO E INSTALAÇÃO. AF_12/2014 | [7 empty] | UNID. |  | 6 |  |  | 17.7 | 106.2 |  |  | 22.19 |  | 133.14
11.41 | 89630 |  | SINAPI |  | TE DE REDUÇÃO, PVC, SOLDÁVEL, DN 75MM X 50MM, INSTALADO EM PRUMADA DE ÁGUA - FORNECIMENTO E INSTALAÇÃO. AF_12/2014 | [7 empty] | UNID. |  | 6 |  |  | 68.7 | 412.2 |  |  | 86.12 |  | 516.72
11.42 | 89632 |  | SINAPI |  | TE DE REDUÇÃO, PVC, SOLDÁVEL, DN 85MM X 60MM, INSTALADO EM PRUMADA DE ÁGUA - FORNECIMENTO E INSTALAÇÃO. AF_12/2014 | [7 empty] | UNID. |  | 2 |  |  | 101 | 202 |  |  | 126.61 |  | 253.22
11.43 | 89618 |  | SINAPI |  | TÊ COM BUCHA DE LATÃO NA BOLSA CENTRAL, PVC, SOLDÁVEL, DN 25MM X 1/2, INSTALADO EM PRUMADA DE ÁGUA - FORNECIMENTO E INSTALAÇÃO. AF_12/2014 | [7 empty] | UNID. |  | 6 |  |  | 13.56 | 81.36 |  |  | 17 |  | 102
11.44 | 89618 |  | SINAPI |  | TÊ COM BUCHA DE LATÃO NA BOLSA CENTRAL, PVC, SOLDÁVEL, DN 25MM X 1/2, INSTALADO EM PRUMADA DE ÁGUA - FORNECIMENTO E INSTALAÇÃO. AF_12/2014 | [7 empty] | UNID. |  | 1 |  |  | 13.56 | 13.56 |  |  | 17 |  | 17
11.45 | 89621 |  | SINAPI |  | TÊ COM BUCHA DE LATÃO NA BOLSA CENTRAL, PVC, SOLDÁVEL, DN 32MM X 3/4, INSTALADO EM PRUMADA DE ÁGUA - FORNECIMENTO E INSTALAÇÃO. AF_12/2014 | [7 empty] | UNID. |  | 1 |  |  | 23.54 | 23.54 |  |  | 29.51 |  | 29.51
11.46 | 89771 |  | SINAPI |  | TUBO, CPVC, SOLDÁVEL, DN 42MM, INSTALADO EM PRUMADA DE ÁGUA FORNECIMENTO E INSTALAÇÃO. AF_12/2014 | [7 empty] | UNID. |  | 7 |  |  | 47.35 | 331.45 |  |  | 59.36 |  | 415.52
11.47 | ED-50332 |  | SETOP |  | TUBO DE LIGAÇÃO DE ÁGUA PARA BACIA SANITÁRIA (VASO), DN 1.1/2", COMPRIMENTO 20CM, INCLUSIVE CANOPLA, SPUD, FORNECIMENTO E INSTALAÇÃO | [7 empty] | UNID. |  | 7 |  |  | 42.09 | 294.63 |  |  | 52.76 |  | 369.32
16619.3
REGISTROS
11.48 | 94489 |  | SINAPI |  | REGISTRO DE ESFERA, PVC, SOLDÁVEL, DN 25 MM, INSTALADO EM RESERVAÇÃO DE ÁGUA DE EDIFICAÇÃO QUE POSSUA RESERVATÓRIO DE FIBRA/FIBROCIMENTO FORNECIMENTO E INSTALAÇÃO. AF_06/2016 | [7 empty] | UNID. |  | 1 |  |  | 25.96 | 25.96 |  |  | 32.54 |  | 32.54
11.49 | 89353 |  | SINAPI |  | REGISTRO DE GAVETA BRUTO, LATÃO, ROSCÁVEL, 3/4", FORNECIDO E INSTALADO EM RAMAL DE ÁGUA. AF_12/2014 | [7 empty] | UNID. |  | 4 |  |  | 38.88 | 155.52 |  |  | 48.74 |  | 194.96
11.50 | 89352 |  | SINAPI |  | REGISTRO DE GAVETA BRUTO, LATÃO, ROSCÁVEL, 1/2", FORNECIDO E INSTALADO EM RAMAL DE ÁGUA. AF_12/2014 | [7 empty] | UNID. |  | 6 |  |  | 37.22 | 223.32 |  |  | 46.66 |  | 279.96
11.51 | 89986 |  | SINAPI |  | REGISTRO DE GAVETA BRUTO, LATÃO, ROSCÁVEL, 1/2", COM ACABAMENTO E CANOPLA CROMADOS. FORNECIDO E INSTALADO EM RAMAL DE ÁGUA. AF_12/2014 | [7 empty] | UNID. |  | 1 |  |  | 78.4 | 78.4 |  |  | 98.28 |  | 98.28
11.52 | 94792 |  | SINAPI |  | REGISTRO DE GAVETA BRUTO, LATÃO, ROSCÁVEL, 1, COM ACABAMENTO E CANOPLA CROMADOS, INSTALADO EM RESERVAÇÃO DE ÁGUA DE EDIFICAÇÃO QUE POSSUA RESERVATÓRIO DE FIBRA/FIBROCIMENTO FORNECIMENTO E INSTALAÇÃO. AF_06/2016 | [7 empty] | UNID. |  | 1 |  |  | 121.73 | 121.73 |  |  | 152.6 |  | 152.6
11.53 | 94794 |  | SINAPI |  | REGISTRO DE GAVETA BRUTO, LATÃO, ROSCÁVEL, 1 1/2, COM ACABAMENTO E CANOPLA CROMADOS, INSTALADO EM RESERVAÇÃO DE ÁGUA DE EDIFICAÇÃO QUE POSSUA RESERVATÓRIO DE FIBRA/FIBROCIMENTO FORNECIMENTO E INSTALAÇÃO. AF_06/2016 | [7 empty] | UNID. |  | 4 |  |  | 165.72 | 662.88 |  |  | 207.75 |  | 831
11.54 | 89987 |  | SINAPI |  | REGISTRO DE GAVETA BRUTO, LATÃO, ROSCÁVEL, 3/4", COM ACABAMENTO E CANOPLA CROMADOS. FORNECIDO E INSTALADO EM RAMAL DE ÁGUA. AF_12/2014 | [7 empty] | UNID. |  | 26 |  |  | 87.26 | 2268.76 |  |  | 109.39 |  | 2844.14
11.55 | 89985 |  | SINAPI |  | REGISTRO DE PRESSÃO BRUTO, LATÃO, ROSCÁVEL, 3/4", COM ACABAMENTO E CANOPLA CROMADOS. FORNECIDO E INSTALADO EM RAMAL DE ÁGUA. AF_12/2014 | [7 empty] | UNID. |  | 10 |  |  | 82.82 | 828.2 |  |  | 103.82 |  | 1038.2
5471.68
[5 empty] | RESUMO DE EXECUÇÃO DE SISTEMAS DE INSTALAÇÃO HIDRÁULICA | [14 empty] | SUB TOTAL: |  |  |  | 22090.98
12 |  |  |  |  | DRENAGEM DE ÁGUAS PLUVIAIS
TUBULAÇÕES E CONEXÕES DE PVC
12.1 | 89578 |  | SINAPI |  | TUBO PVC, SÉRIE R, ÁGUA PLUVIAL, DN 100 MM, FORNECIDO E INSTALADO EM CONDUTORES VERTICAIS DE ÁGUAS PLUVIAIS. AF_12/2014 | [7 empty] | M |  | 50 |  |  | 41.49 | 2074.5 |  |  | 52.01 |  | 2600.5
12.2 | 89531 |  | SINAPI |  | JOELHO 45 GRAUS, PVC, SERIE R, ÁGUA PLUVIAL, DN 100 MM, JUNTA ELÁSTICA, FORNECIDO E INSTALADO EM RAMAL DE ENCAMINHAMENTO. AF_12/2014 | [7 empty] | UNID. |  | 3 |  |  | 30.94 | 92.82 |  |  | 38.79 |  | 116.37
12.3 | 89529 |  | SINAPI |  | JOELHO 90 GRAUS, PVC, SERIE R, ÁGUA PLUVIAL, DN 100 MM, JUNTA ELÁSTICA, FORNECIDO E INSTALADO EM RAMAL DE ENCAMINHAMENTO. AF_12/2014 | [7 empty] | UNID. |  | 10 |  |  | 38.9 | 389 |  |  | 48.77 |  | 487.7
3204.57
ACESSÓRIOS
12.5 | ED-49962 |  | SETOP |  | RALO SEMI- HEMISFÉRICO TIPO ABACAXI D = 100 MM | [7 empty] | UNID. |  | 12 |  |  | 34.05 | 408.6 |  |  | 42.69 |  | 512.28
12.6 | 72285 |  | SINAPI |  | CAIXA DE AREIA 40X40X40CM EM ALVENARIA - EXECUÇÃO | [7 empty] | UNID. |  | 10 |  |  | 70.78 | 707.8 |  |  | 88.73 |  | 887.3
1399.58
[5 empty] | RESUMO DE EXECUÇÃO DE SISTEMAS DE DRENAGEM DE ÁGUAS PLUVIAIS | [14 empty] | SUB TOTAL: |  |  |  | 4604.15
13 |  |  |  |  | INSTALAÇÃO SANITÁRIA
13.25 | 98102 |  | SINAPI |  | CAIXA DE GORDURA SIMPLES, CIRCULAR, EM CONCRETO PRÉ-MOLDADO, DIÂMETRO INTERNO = 0,4 M, ALTURA INTERNA = 0,4 M. AF_05/2018 | [7 empty] | UNID. |  | 4 |  |  | 116.74 | 466.96 |  |  | 146.35 |  | 585.4
13.26 | ED-49874 |  | SEINFRA |  | CAIXA DE INSPEÇÃO EM CONCRETO PRÉ-MOLDADO DN 60CM COM TAMPA H= 60CM FORNECIMENTO E INSTALACAO | [7 empty] | UNID. |  | 5 |  |  | 161.88 | 809.4 |  |  | 202.93 |  | 1014.65
13.27 | 98111 |  | SINAPI |  | CAIXA DE INSPEÇÃO PARA ATERRAMENTO, CIRCULAR, EM POLIETILENO, DIÂMETRO INTERNO = 0,3 M. AF_05/2018 | [7 empty] | UNID. |  | 1 |  |  | 22.42 | 22.42 |  |  | 28.11 |  | 28.11
13.29 | 1594 |  | ORSE |  | TERMINAL DE VENTILAÇÃO EM PVC RÍGIDO SOLDÁVEL, PARA ESGOTO PRIMÁRIO, DIÂM = 50MM | [7 empty] | UNID. |  | 23 |  |  | 8.97 | 206.31 |  |  | 11.24 |  | 258.52
13.30 | 98099 |  | SINAPI |  | SUMIDOURO RETANGULAR, EM ALVENARIA COM BLOCOS DE CONCRETO, DIMENSÕES INTERNAS: 1,0 X 3,0 X 3,0 M, ÁREA DE INFILTRAÇÃO: 25 M² (PARA 10 CONTRIBUINTES). AF_05/2018 | [7 empty] | UNID. |  | 1 |  |  | 3529.37 | 3529.37 |  |  | 4424.42 |  | 4424.42
13.31 | 98055 |  | SINAPI |  | TANQUE SÉPTICO CIRCULAR, EM CONCRETO PRÉ-MOLDADO, DIÂMETRO INTERNO = 2,38 M, ALTURA INTERNA = 2,50 M, VOLUME ÚTIL: 10009,8 L (PARA 69 CONTRIBUINTES). AF_05/2018 | [7 empty] | UNID. |  | 1 |  |  | 4426.87 | 4426.87 |  |  | 5549.52 |  | 5549.52
[5 empty] | RESUMO DE EXECUÇÃO DE SISTEMAS DE INSTALAÇÃO SANITÁRIA | [14 empty] | SUB TOTAL: |  |  |  | 11860.62
14 |  |  |  |  | LOUÇAS E METAIS
14.1 | 95472 |  | SINAPI |  | BACIA SANITARIA VIGUE PLUS, LINHA CONFORTO COM ABERTURA, COR BRANCO GELO, CÓDIGO P.51, DECA OU EQUIVALENTE P/MDE DESCARGA, COM ACESSÓRIOS, BOLSAS DE BORRACHA PARA LIGAÇÃO - FORNECIMENTO E INSTALAÇÃO. | [7 empty] | UNID. |  | 2 |  |  | 708.17 | 1416.34 |  |  | 887.76 |  | 1775.52
14.2 | 95471 |  | SINAPI |  | VASO SANITARIO SIFONADO CONVENCIONAL PARA PCD SEM FURO FRONTAL COM LOUÇA BRANCA SEM ASSENTO - FORNECIMENTO E INSTALAÇÃO. AF_10/2016 | [7 empty] | UNID. |  | 2 |  |  | 700.62 | 1401.24 |  |  | 878.3 |  | 1756.6
14.3 | 72739 |  | SINAPI |  | VASO SANITARIO INFANTIL SIFONADO, PARA VALVULA DE DESCARGA, EM LOUCA BRANCA, COM ACESSORIOS, INCLUSIVE ASSENTO PLASTICO, BOLSA DE BORRACHA PARA LIGACAO, TUBO PVC LIGACAO - FORNECIMENTO E INSTALACAO | [7 empty] | UNID. |  | 10 |  |  | 441.25 | 4412.5 |  |  | 553.15 |  | 5531.5
14.4 | 99635 |  | SINAPI |  | VÁLVULA DE DESCARGA METÁLICA, BASE 1 1/2 ", ACABAMENTO METALICO CROMADO - FORNECIMENTO E INSTALAÇÃO. AF_01/2019 | [7 empty] | UNID. |  | 14 |  |  | 237.54 | 3325.56 |  |  | 297.78 |  | 4168.92
14.5 | 86901 |  | SINAPI |  | CUBA DE EMBUTIR OVAL EM LOUÇA BRANCA, 35 X 50CM OU EQUIVALENTE - FORNECIMENTO E INSTALAÇÃO. AF_12/2013 | [7 empty] | UNID. |  | 13 |  |  | 116.16 | 1510.08 |  |  | 145.62 |  | 1893.06
14.6 | 86938 |  | SINAPI |  | CUBA DE EMBUTIR OVAL EM LOUÇA BRANCA, 35 X 50CM OU EQUIVALENTE, INCLUSO VÁLVULA E SIFÃO TIPO GARRAFA EM METAL CROMADO - FORNECIMENTO E INSTALAÇÃO. AF_12/2013 | [7 empty] | UNID. |  | 3 |  |  | 268.1 | 804.3 |  |  | 336.09 |  | 1008.27
14.7 | 86936 |  | SINAPI |  | CUBA DE EMBUTIR DE AÇO INOXIDÁVEL MÉDIA, INCLUSO VÁLVULA TIPO AMERICANA E SIFÃO TIPO GARRAFA EM METAL CROMADO - FORNECIMENTO E INSTALAÇÃO. AF_12/2013 | [7 empty] | UNID. |  | 9 |  |  | 329.31 | 2963.79 |  |  | 412.82 |  | 3715.38
14.8 | 7791 |  | ORSE |  | BANHEIRA DE EMBUTI DE PLASTICO TIPO PVC, 77X45X20 CM,BURIGOTTOOU EQUIVALENTE | [7 empty] | UNID. |  | 2 |  |  | 316.34 | 632.68 |  |  | 396.56 |  | 793.12
14.9 | 7350 |  | ORSE |  | LAVATÓRIO LOUÇA DE CANTO (DECA-IZY, REF L-10117 OU SIMILAR) SEM COLUNA, C/ SIFÃO CROMADO, VÁLVULA CROMADA, ENGATE CROMADO, EXCLUSIVE TORNEIRA | [7 empty] | UNID. |  | 3 |  |  | 379.45 | 1138.35 |  |  | 475.68 |  | 1427.04
14.10 | 86904 |  | SINAPI |  | LAVATÓRIO LOUÇA BRANCA SUSPENSO, 29,5 X 39CM OU EQUIVALENTE, PADRÃO POPULAR - FORNECIMENTO E INSTALAÇÃO. AF_12/2013 | [7 empty] | UNID. |  | 3 |  |  | 125.35 | 376.05 |  |  | 157.14 |  | 471.42
14.11 | 86919 |  | SINAPI |  | TANQUE DE LOUÇA BRANCA COM COLUNA, 30L OU EQUIVALENTE, INCLUSO SIFÃO F LEXÍVEL EM PVC, VÁLVULA METÁLICA E TORNEIRA DE METAL CROMADO PADRÃO MÉDIO - FORNECIMENTO E INSTALAÇÃO. AF_12/2013 | [7 empty] | UNID. |  | 5 |  |  | 760.17 | 3800.85 |  |  | 952.95 |  | 4764.75
14.12 | 9535 |  | SINAPI |  | CHUVEIRO ELETRICO COMUM CORPO PLASTICO TIPO DUCHA, FORNECIMENTO E INSTALACAO | [7 empty] | UNID. |  | 10 |  |  | 65.68 | 656.8 |  |  | 82.34 |  | 823.4
14.13 | ED-48157 |  | SETOP |  | ASSENTO PARA VASO PNE (NBR 9050) | [7 empty] | UNID. |  | 2 |  |  | 104.43 | 208.86 |  |  | 130.91 |  | 261.82
14.14 | 2066 |  | ORSE |  | ASSENTO PLASTICO, UNIVERSAL, BRANCO, PARA VASO SANITARIO, TIPO CONVENCIONAL, INCEPA OU SIMILAR | [7 empty] | UNID. |  | 2 |  |  | 38.43 | 76.86 |  |  | 48.18 |  | 96.36
14.15 | 95544 |  | SINAPI |  | PAPELEIRA DE PAREDE EM METAL CROMADO SEM TAMPA, INCLUSO FIXAÇÃO. AF_10/2016 | [7 empty] | UNID. |  | 14 |  |  | 31.96 | 447.44 |  |  | 40.07 |  | 560.98
14.16 | 9503 |  | ORSE |  | DUCHA HIGIÊNICA COM REGISTRO, LINHA DREAM, REF. 1984.C87.ACT.CR, DA DECA OU SIMILAR | [7 empty] | UNID. |  | 3 |  |  | 627.2 | 1881.6 |  |  | 786.26 |  | 2358.78
14.17 | 8758 |  | ORSE |  | TORNEIRA ELETRICA VERSÁTIL, LORENZETTI OU SIMILAR | [7 empty] | UNID. |  | 2 |  |  | 117.91 | 235.82 |  |  | 147.81 |  | 295.62
14.18 |  |  | MERCADO |  | TORNEIRA ELETRICA FORTTI MAXI, COM MANGUEIRA PLÁSTICA, CÓDIGO 79004, LORENZETTI OU EQUIVALENTE | [7 empty] | UNID. |  | 2 |  |  | 134.25 | 268.5 |  |  | 168.3 |  | 336.6
14.19 | 3691 |  | ORSE |  | TORNEIRA PRESSMATIC 120 DE PAREDE, DOCOL 17160706 OU SIMILAR | [7 empty] | UNID. |  | 10 |  |  | 238.63 | 2386.3 |  |  | 299.15 |  | 2991.5
14.20 | 86909 |  | SINAPI |  | TORNEIRA CROMADA TUBO MÓVEL, DE MESA, 1/2" OU 3/4", PARA PIA DE COZINHA, PADRÃO ALTO - FORNECIMENTO E INSTALAÇÃO. AF_12/2013 | [7 empty] | UNID. |  | 12 |  |  | 95.64 | 1147.68 |  |  | 119.89 |  | 1438.68
14.21 | 86916 |  | SINAPI |  | TORNEIRA PLÁSTICA 3/4" PARA TANQUE - FORNECIMENTO E INSTALAÇÃO. AF_12/2013 | [7 empty] | UNID. |  | 11 |  |  | 33.09 | 363.99 |  |  | 41.48 |  | 456.28
14.22 | 86906 |  | SINAPI |  | TORNEIRA CROMADA DE MESA, 1/2" OU 3/4", PARA LAVATÓRIO, PADRÃO POPULAR - FORNECIMENTO E INSTALAÇÃO. AF_12/2013 | [7 empty] | UNID. |  | 19 |  |  | 47.77 | 907.63 |  |  | 59.88 |  | 1137.72
14.23 | 95547 |  | SINAPI |  | SABONETEIRA PLASTICA TIPO DISPENSER PARA SABONETE LIQUIDO COM RESERVATORIO 800 A 1500 ML, INCLUSO FIXAÇÃO. AF_10/2016 | [7 empty] | UNID. |  | 17 |  |  | 42.95 | 730.15 |  |  | 53.84 |  | 915.28
14.24 | ED-48182 |  | SETOP |  | DISPENSER EM PLÁSTICO PARA PAPEL TOALHA 2 OU 3 FOLHAS | [7 empty] | UNID. |  | 13 |  |  | 37.22 | 483.86 |  |  | 46.66 |  | 606.58
14.25 | ED-48161 |  | SETOP |  | BARRA DE APOIO EM AÇO INOX POLIDO RETA, DN 1.1/4" (31,75MM), PARA ACESSIBILIDADE (PMR/PCR), COMPRIMENTO 100CM, INSTALADO EM PAREDE, INCLUSIVE FORNECIMENTO, INSTALAÇÃO E ACESSÓRIOS PARA FIXAÇÃO | [7 empty] | UNID. |  | 6 |  |  | 224.13 | 1344.78 |  |  | 280.97 |  | 1685.82
14.26 | ED-48167 |  | SETOP |  | BARRA DE APOIO EM AÇO INOX POLIDO PARA LAVATÓRIO DE CANTO, DN 1.1/4" (31,75MM), PARA ACESSIBILIDADE (PMR/PCR), INSTALADO EM PAREDE, INCLUSIVE FORNECIMENTO, INSTALAÇÃO E ACESSÓRIOS PARA FIXAÇÃO | [7 empty] | UNID. |  | 3 |  |  | 237.79 | 713.37 |  |  | 298.09 |  | 894.27
14.27 | ED-48165 |  | SEINFRA |  | BARRA DE APOIO HORIZONTAL E VERTICAL EM AÇO INOX D = 1 1/4", L = 135 CM, PARA P.N.E. (CHUVEIRO), INCLUSIVE FIXAÇÃO | [7 empty] | UNID. |  | 1 |  |  | 263.1 | 263.1 |  |  | 329.82 |  | 329.82
14.28 | 74072/003 |  | SINAPI |  | CORRIMAO EM TUBO ACO GALVANIZADO 1 1/4" COM BRACADEIRA | [7 empty] | M |  | 9.9 |  |  | 73.17 | 724.38 |  |  | 91.73 |  | 908.13
[5 empty] | RESUMO DE EXECUÇÃO DE SISTEMAS DE LOUÇAS E METAIS | [14 empty] | SUB TOTAL: |  |  |  | 43403.22
15 |  |  |  |  | INSTALAÇÃO DE GÁS COMBUSTÍVEL
15.1 | 74138/2 |  | SINAPI |  | DEPÓSITO PARA CILINDRO DE GÁS (GLP) - PADRÃO DEER-MG | [7 empty] | M3 |  | 0.78 |  |  | 319.71 | 249.37 |  |  | 400.79 |  | 312.62
15.2 | 85014 |  | SINAPI |  | CAIXILHO FIXO, DE ALUMINIO, COM TELA DE METAL FIO 12 MALHA 3X3CM | [7 empty] | M2 |  | 0.32 |  |  | 390.11 | 124.84 |  |  | 489.04 |  | 156.49
15.3 | 92688 |  | SINAPI |  | TUBO DE AÇO GALVANIZADO COM COSTURA, CLASSE MÉDIA, CONEXÃO ROSQUEADA, DN 20 (3/4"), INSTALADO EM RAMAIS E SUB-RAMAIS DE GÁS - FORNECIMENTO E INSTALAÇÃO. AF_12/2015 | [7 empty] | M |  | 22 |  |  | 30.17 | 663.74 |  |  | 37.82 |  | 832.04
15.4 | C1250 |  | SEINFRA |  | ENVELOPAMENTO DE CONCRETO 3CM | [7 empty] | M |  | 22 |  |  | 13.56 | 298.32 |  |  | 17 |  | 374
15.5 |  |  | MERCADO |  | FITA ANTICORROSIVA 5CMX30M (2 CAMADAS) | [7 empty] | UNID. |  | 2 |  |  | 32.97 | 65.94 |  |  | 41.33 |  | 82.66
15.6 | ED-48275 |  | SETOP |  | VÁLVULA DE ESFERA EM LATÃO, DIÂMETRO DE 3/4" NPT | [7 empty] | UNID. |  | 4 |  |  | 66.34 | 265.36 |  |  | 83.16 |  | 332.64
15.7 | 92905 |  | SINAPI |  | UNIÃO, EM FERRO GALVANIZADO, CONEXÃO ROSQUEADA, DN 20 (3/4"), INSTALALO EM RAMAIS E SUB-RAMAIS DE GÁS -FORNECIMENTO E INSTALAÇÃO. AF_12/2015 | [7 empty] | UNID. |  | 3 |  |  | 34 | 102 |  |  | 42.62 |  | 127.86
15.8 | 92694 |  | SINAPI |  | NIPLE, EM FERRO GALVANIZADO, CONEXÃO ROSQUEADA, DN 20 (3/4"), INSTALADO EM RAMAIS E SUB-RAMAIS DE GÁS -FORNECIMENTO E INSTALAÇÃO. AF_12/2015 | [7 empty] | UNID. |  | 6 |  |  | 16.03 | 96.18 |  |  | 20.1 |  | 120.6
15.9 | 92692 |  | SINAPI |  | NIPLE, EM FERRO GALVANIZADO, CONEXÃO ROSQUEADA, DN 15 (1/2"), INSTALADO EM RAMAIS E SUB-RAMAIS DE GÁS -FORNECIMENTO E INSTALAÇÃO. AF_12/2015 | [7 empty] | UNID. |  | 4 |  |  | 10.16 | 40.64 |  |  | 12.74 |  | 50.96
15.10 | 10313 |  | ORSE |  | FORNECIMENTO E ASSENTAMENTO DE NIPLE DUPLO DE FERRO GALVANIZADO DE 1/4" | [7 empty] | UNID. |  | 4 |  |  | 13.23 | 52.92 |  |  | 16.59 |  | 66.36
15.11 | 1009 |  | ORSE |  | FORNECIMENTO E ASSENTAMENTO DE TE DE REDUÇÃO DE FERRO GALVANIZADO DE 3/4" X 1/2" | [7 empty] | UNID. |  | 1 |  |  | 16.82 | 16.82 |  |  | 21.09 |  | 21.09
15.12 | 10574 |  | ORSE |  | FORNECIMENTO E ASSENTAMENTO DE BUCHA DE REDUÇÃO DE FERRO GALVANIZADO DE 1/2" X 1/4" | [7 empty] | UNID. |  | 1 |  |  | 10.3 | 10.3 |  |  | 12.91 |  | 12.91
15.13 | 92953 |  | SINAPI |  | LUVA DE REDUÇÃO, EM FERRO GALVANIZADO, 3/4" X 1/2", CONEXÃO ROSQUEADA, INSTALADO EM RAMAIS E SUB-RAMAIS DE GÁS -FORNECIMENTO E INSTALAÇÃO.AF_12/2015 | [7 empty] | UNID. |  | 2 |  |  | 17.32 | 34.64 |  |  | 21.71 |  | 43.42
15.14 | 92926 |  | SINAPI |  | LUVA DE REDUÇÃO, EM FERRO GALVANIZADO, 1 1/4" X 1/2", CONEXÃO ROSQUEADA, INSTALADO EM REDE DE ALIMENTAÇÃO PARA HIDRANTE - FORNECIMENTO E INSTALAÇÃO. AF_12/2015 | [7 empty] | UNID. |  | 2 |  |  | 33.16 | 66.32 |  |  | 41.57 |  | 83.14
15.15 | 92699 |  | SINAPI |  | JOELHO 90 GRAUS, EM FERRO GALVANIZADO, CONEXÃO ROSQUEADA, DN 15 (1/2"), INSTALADO EM RAMAIS E SUB-RAMAIS DE GÁS - FORNECIMENTO E INSTALAÇÃO. AF_12/2015 | [7 empty] | UNID. |  | 2 |  |  | 14 | 28 |  |  | 17.55 |  | 35.1
15.16 | 9848 |  | ORSE |  | REGULADOR DE GÁS RP-21 COM MANÔMETRO | [7 empty] | UNID. |  | 1 |  |  | 205.34 | 205.34 |  |  | 257.41 |  | 257.41
15.17 | ED-48261 |  | SETOP |  | MANÔMETRO DE PRESSÃO PARA AR COMPRIMIDO 15 A 600 mBAR, COM ROSCA, 1/4 NPT | [7 empty] | UNID. |  | 1 |  |  | 352.73 | 352.73 |  |  | 442.18 |  | 442.18
15.18 | ELE-MAN-025 |  | SETOP |  | MANGUEIRA PVC FLEXÍVEL CORRUGADO ANTI-CHAMA DN 40 MM (1.1/4") | [7 empty] | UNID. |  | 2 |  |  | 7.46 | 14.92 |  |  | 9.35 |  | 18.7
15.19 | 10881 |  | ORSE |  | REGULADOR DE GÁS 2º ESTÁGIO DE 7 KG/H (INSTALAÇÃO GÁS) | [7 empty] | UNID. |  | 2 |  |  | 42.42 | 84.84 |  |  | 53.18 |  | 106.36
15.20 | 11853 |  | ORSE |  | PLACA DE SINALIZACAO DE SEGURANCA CONTRA INCENDIO, FOTOLUMINESCENTE, RETANGULAR, *20 X 40* CM, EM PVC *2* MM ANTI-CHAMAS (SIMBOLOS, CORES E PICTOGRAMAS CONFORME NBR 13434) | [7 empty] | UNID. |  | 2 |  |  | 41.3 | 82.6 |  |  | 51.77 |  | 103.54
[5 empty] | RESUMO DE EXECUÇÃO DE SISTEMAS DE INSTALAÇÃO DE GÁS COMBUSTÍVEL | [14 empty] | SUB TOTAL: |  |  |  | 3580.08
16 |  |  |  |  | SISTEMA DE PROTEÇÃO CONTRA INCÊNDIO
16.1 | INC-EXT-016 |  | SETOP |  | EXTINTOR DE INCÊNDIO TIPO PÓ QUÍMICO 2-A:20-B:C, CAPACIDADE 6 KG | [7 empty] | UNID. |  | 5 |  |  | 154.04 | 770.2 |  |  | 193.1 |  | 965.5
16.2 | 72554 |  | SINAPI |  | EXTINTOR DE CO2 6KG - FORNECIMENTO E INSTALACAO | [7 empty] | UNID. |  | 1 |  |  | 422.37 | 422.37 |  |  | 529.48 |  | 529.48
16.3 | 94474 |  | SINAPI |  | COTOVELO 45 GRAUS, EM FERRO GALVANIZADO, CONEXÃO ROSQUEADA, DN 65 (2 1/2), INSTALADO EM RESERVAÇÃO DE ÁGUA DE EDIFICAÇÃO QUE POSSUA RESERVATÓRIO DE FIBRA/FIBROCIMENTO FORNECIMENTO E INSTALAÇÃO. AF_06/2016 | [7 empty] | UNID. |  | 2 |  |  | 92.55 | 185.1 |  |  | 116.02 |  | 232.04
16.4 | 94473 |  | SINAPI |  | COTOVELO 90 GRAUS, EM FERRO GALVANIZADO, CONEXÃO ROSQUEADA, DN 65 (2 1/2), INSTALADO EM RESERVAÇÃO DE ÁGUA DE EDIFICAÇÃO QUE POSSUA RESERVATÓRIO DE FIBRA/FIBROCIMENTO FORNECIMENTO E INSTALAÇÃO. AF_06/2016 | [7 empty] | UNID. |  | 10 |  |  | 85.12 | 851.2 |  |  | 106.71 |  | 1067.1
16.5 | 97435 |  | SINAPI |  | CURVA 45 GRAUS, EM AÇO, CONEXÃO RANHURADA, DN 65 (2 1/2"), INSTALADO EM PRUMADAS - FORNECIMENTO E INSTALAÇÃO. AF_12/2015 | [7 empty] | UNID. |  | 1 |  |  | 83.6 | 83.6 |  |  | 104.8 |  | 104.8
16.6 | 7787 |  | ORSE |  | FORNECIMENTO E ASSENTAMENTO DE NIPLE DUPLO DE FERRO GALVANIZADO DE 2 1/2" | [7 empty] | UNID. |  | 11 |  |  | 52.55 | 578.05 |  |  | 65.88 |  | 724.68
16.7 | 92685 |  | SINAPI |  | TÊ, EM FERRO GALVANIZADO, CONEXÃO ROSQUEADA, DN 65 (2 1/2"), INSTALADO EM REDE DE ALIMENTAÇÃO PARA SPRINKLER - FORNECIMENTO E INSTALAÇÃO. AF_12/2015 | [7 empty] | UNID. |  | 2 |  |  | 120.85 | 241.7 |  |  | 151.5 |  | 303
16.8 | 92336 |  | SINAPI |  | TUBO DE AÇO GALVANIZADO COM COSTURA, CLASSE MÉDIA, CONEXÃO RANHURADA, DN 65 (2 1/2"), INSTALADO EM PRUMADAS -FORNECIMENTO E INSTALAÇÃO. AF_12/2015 | [7 empty] | M |  | 61.56 |  |  | 88.75 | 5463.45 |  |  | 111.26 |  | 6849.17
16.9 | 1521 |  | ORSE |  | FORNECIMENTO E INSTALAÇÃO DE ADAPTADOR STORZ PARA ENGATE RÁPIDO - 2 1/2" (INCÊNDIO) | [7 empty] | UNID. |  | 3 |  |  | 109.19 | 327.57 |  |  | 136.88 |  | 410.64
16.10 | 7326 |  | ORSE |  | ABRIGO PARA HIDRANTE INTERNO, INCLUSIVE CAIXA EMBUTIR CHAPA FERRO N.º 14, DIMENSÕES 0.90 X 0.60 X 0.17 M, REGISTRO TIPO GLOBO 2 1/2", MANGUEIRA COM ESGUICHO E CONEXÕES | [7 empty] | UNID. |  | 2 |  |  | 1567.7 | 3135.4 |  |  | 1965.27 |  | 3930.54
16.11 | ED-50188 |  | SETOP |  | CHAVE PARA CONEXÕES DE ENGATE RÁPIDO, (STORZ), 63 x 38 MM | [7 empty] | UNID. |  | 2 |  |  | 15.25 | 30.5 |  |  | 19.12 |  | 38.24
16.12 | 1509 |  | ORSE |  | FORNECIMENTO E INSTALAÇÃO DE ESGUICHO P/MANGUEIRA DE INCÊNDIO 2 1/2" | [7 empty] | UNID. |  | 2 |  |  | 102.49 | 204.98 |  |  | 128.48 |  | 256.96
16.13 | 101915 |  | SINAPI |  | CONJUNTO DE MANGUEIRA PARA COMBATE A INCENDIO EM FIBRA DE POLIESTER PURA, COM 1.1/2", REVESTIDA INTERNAMENTE, COM 2 LANCES DE 15M CADA | [7 empty] | UNID. |  | 4 |  |  | 265.5 | 1062 |  |  | 332.83 |  | 1331.32
16.14 | 7787 |  | ORSE |  | FORNECIMENTO E ASSENTAMENTO DE NIPLE DUPLO DE FERRO GALVANIZADO DE 2 1/2" | [7 empty] | UNID. |  | 2 |  |  | 52.55 | 105.1 |  |  | 65.88 |  | 131.76
16.15 | 9378 |  | ORSE |  | FORNECIMENTO E INSTALAÇÃO DE UNIÃO DE FERRO GALVANIZADO PARA ENGATE RÁPIDO 2 1/2" | [7 empty] | UNID. |  | 4 |  |  | 213.87 | 855.48 |  |  | 268.11 |  | 1072.44
16.16 |  |  | MERCADO |  | REDUÇÃO GIRATÓRIA TIPO STORZ - 2 1/2 X 1 1/2" | [7 empty] | UNID. |  | 2 |  |  | 46.52 | 93.04 |  |  | 58.32 |  | 116.64
16.17 | 8023 |  | ORSE |  | REGISTRO GLOBO ANGULAR 45º PARA HIDRANTE, D=2 1/2", INCLUSO TAMPÃO COM CORRENTE | [7 empty] | UNID. |  | 2 |  |  | 141.13 | 282.26 |  |  | 176.92 |  | 353.84
16.18 | 84798 |  | SINAPI |  | TAMPAO FOFO P/ CAIXA R1 PADRAO TELEBRAS COMPLETO - FORNECIMENTO E INSTALACAO | [7 empty] | UNID. |  | 1 |  |  | 322.47 | 322.47 |  |  | 404.25 |  | 404.25
16.19 | 9237 |  | ORSE |  | ASSENTAMENTO DE REGISTRO GAVETA BRUTO, D =100 MM (4") | [7 empty] | UNID. |  | 5 |  |  | 45.44 | 227.2 |  |  | 56.96 |  | 284.8
16.20 | ED-50341 |  | SEINFRA |  | VALVULA DE RETENCAO DE PE COM CRIVO 1 1/4" | [7 empty] | UNID. |  | 2 |  |  | 111.36 | 222.72 |  |  | 139.6 |  | 279.2
16.21 | ED-50196 |  | SEINFRA |  | LUMINÁRIA DE EMERGÊNCIA COM LAMPADA FLUORESCENTE 9W DE 1 HORA | [7 empty] | UNID. |  | 20 |  |  | 68.01 | 1360.2 |  |  | 85.26 |  | 1705.2
16.23 | 72947 |  | SINAPI |  | SINALIZACAO HORIZONTAL COM TINTA RETRORREFLETIVA A BASE DE RESINA ACRILICA COM MICROESFERAS DE VIDRO | [7 empty] | M2 |  | 8 |  |  | 15.85 | 126.8 |  |  | 19.87 |  | 158.96
16.24 |  |  | MERCADO |  | MOTOBOMBA MARCA SCHNEIDER OU SIMILAR, MODELO SH55 BPI-21, 2 1/2", MOTOR A COMBUSTÃO - GASOLINA , 5,5CV | [7 empty] | UNID. |  | 2 |  |  | 1211.9 | 2423.8 |  |  | 1519.24 |  | 3038.48
16.24 | 12137 |  | ORSE |  | PLACA DE SINALIZACAO DE SEGURANCA CONTRA INCENDIO, FOTOLUMINESCENTE, QUADRADA, *20 X 20* CM, EM PVC *2* MM ANTI-CHAMAS (SIMBOLOS, CORES E PICTOGRAMAS CONFORME NBR 13434) | [7 empty] | UNID. |  | 8 |  |  | 28.21 | 225.68 |  |  | 35.36 |  | 282.88
16.25 | 11852 |  | ORSE |  | PLACA DE SINALIZACAO DE SEGURANCA CONTRA INCENDIO, FOTOLUMINESCENTE, RETANGULAR, *12 X 40* CM, EM PVC *2* MM ANTI-CHAMAS (SIMBOLOS, CORES E PICTOGRAMAS CONFORME NBR 13434) | [7 empty] | UNID. |  | 14 |  |  | 31.42 | 439.88 |  |  | 39.39 |  | 551.46
[5 empty] | RESUMO DE EXECUÇÃO DE SISTEMAS DE SISTEMA DE PROTEÇÃO CONTRA INCÊNDIO | [14 empty] | SUB TOTAL: |  |  |  | 25123.38
17 |  |  |  |  | INSTALAÇÕES ELÉTRICAS - 220V
CENTRO DE DISTRIBUIÇÃO
17.1 | 101883 |  | SINAPI |  | QUADRO DE DISTRIBUICAO DE ENERGIA DE EMBUTIR, EM CHAPA METALICA, PARA 18 DISJUNTORES TERMOMAGNETICOS MONOPOLARES, COM BARRAMENTO TRIFASICO E NEUTRO, FORNECIMENTO E INSTALACAO | [7 empty] | UNID. |  | 3 |  |  | 454.21 | 1362.63 |  |  | 569.4 |  | 1708.2
17.2 | 101879 |  | SINAPI |  | QUADRO DE DISTRIBUICAO DE ENERGIA DE EMBUTIR, EM CHAPA METALICA, PARA 24 DISJUNTORES TERMOMAGNETICOS MONOPOLARES, COM BARRAMENTO TRIFASICO E NEUTRO, FORNECIMENTO E INSTALACAO | [7 empty] | UNID. |  | 1 |  |  | 476.56 | 476.56 |  |  | 597.42 |  | 597.42
17.3 | 74131/006 |  | SINAPI |  | QUADRO DE DISTRIBUICAO DE ENERGIA DE EMBUTIR, EM CHAPA METALICA, PARA 32 DISJUNTORES TERMOMAGNETICOS MONOPOLARES, COM BARRAMENTO TRIFASICO E NEUTRO, FORNECIMENTO E INSTALACAO | [7 empty] | UNID. |  | 2 |  |  | 635.42 | 1270.84 |  |  | 796.56 |  | 1593.12
17.4 | 74131/007 |  | SINAPI |  | QUADRO DE DISTRIBUICAO DE ENERGIA DE EMBUTIR, EM CHAPA METALICA, PARA 40 DISJUNTORES TERMOMAGNETICOS MONOPOLARES, COM BARRAMENTO TRIFASICO E NEUTRO, FORNECIMENTO E INSTALACAO | [7 empty] | UNID. |  | 1 |  |  | 790.42 | 790.42 |  |  | 990.87 |  | 990.87
17.5 | 338 |  | ORSE |  | QUADRO DE MEDIÇÃO BIFÁSICA (DE 6 A 10 KVA) COM CAIXA EM NORIL | [7 empty] | UNID. |  | 1 |  |  | 375.74 | 375.74 |  |  | 471.03 |  | 471.03
17.6 | 8633 |  | ORSE |  | DISJUNTOR TERMOMAGNETICO MONOPOLAR 10 A, PADRÃO DIN (LINHA BRANCA) CURVA DE DISPARO B, CORRENTE DE INTERRUPÇÃO 5KA, REF.: SIEMENS 5 SX1 OU SIMILAR. | [7 empty] | UNID. |  | 38 |  |  | 14.93 | 567.34 |  |  | 18.72 |  | 711.36
17.7 | 8310 |  | ORSE |  | DISJUNTOR TERMOMAGNETICO MONOPOLAR 20 A, PADRÃO NEMA (AMERICANO - LINHA PRETA) | [7 empty] | UNID. |  | 26 |  |  | 17.58 | 457.08 |  |  | 22.04 |  | 573.04
17.8 | 10315 |  | ORSE |  | DISJUNTOR TERMOMAGNETICO MONOPOLAR 32 A, PADRÃO DIN (EUROPEU - LINHA BRANCA) | [7 empty] | UNID. |  | 4 |  |  | 16.63 | 66.52 |  |  | 20.85 |  | 83.4
17.9 | 8000 |  | ORSE |  | DISJUNTOR TERMOMAGNETICO TRIPOLAR 20 A, PADRÃO DIN (EUROPEU - LINHA BRANCA) | [7 empty] | UNID. |  | 4 |  |  | 89.73 | 358.92 |  |  | 112.49 |  | 449.96
17.10 | 8419 |  | ORSE |  | DISJUNTOR TERMOMAGNETICO TRIPOLAR 50 A, PADRÃO DIN (EUROPEU - LINHA BRANCA), CURVA C, CORRENTE 5KA | [7 empty] | UNID. |  | 4 |  |  | 89.73 | 358.92 |  |  | 112.49 |  | 449.96
17.11 | 11572 |  | ORSE |  | DISJUNTOR TERMOMAGNETICO TRIPOLAR 70 A, PADRÃO DIN (EUROPEU - LINHA BRANCA), CURVA C, 10KA | [7 empty] | UNID. |  | 2 |  |  | 134.81 | 269.62 |  |  | 169 |  | 338
17.12 | 8078 |  | ORSE |  | DISJUNTOR TERMOMAGNETICO TRIPOLAR 125 A, PADRÃO DIN (EUROPEU - LINHA BRANCA), 10KA | [7 empty] | UNID. |  | 1 |  |  | 386.48 | 386.48 |  |  | 484.49 |  | 484.49
17.13 | 9034 |  | ORSE |  | DISJUNTOR TERMOMAGNÉTICO TRIPOLAR 150 A COM CAIXA MOLDADA 10 KA | [7 empty] | UNID. |  | 1 |  |  | 539.9 | 539.9 |  |  | 676.82 |  | 676.82
17.14 | 8894 |  | ORSE |  | DISPOSITIVO DE PROTEÇÃO CONTRA SURTO DE TENSÃO DPS 40KA - 175V | [7 empty] | UNID. |  | 4 |  |  | 61.83 | 247.32 |  |  | 77.51 |  | 310.04
17.15 | 9041 |  | ORSE |  | DISPOSITIVO DE PROTEÇÃO CONTRA SURTO DE TENSÃO DPS 60KA - 275V | [7 empty] | UNID. |  | 26 |  |  | 113.93 | 2962.18 |  |  | 142.82 |  | 3713.32
17.16 | 91831 |  | SINAPI |  | ELETRODUTO FLEXÍVEL CORRUGADO, PVC, DN 20 MM (1/2"), PARA CIRCUITOS TERMINAIS, INSTALADO EM FORRO - FORNECIMENTO E INSTALAÇÃO. AF_12/2015 | [7 empty] | UNID. |  | 758.8 |  |  | 5.45 | 4135.46 |  |  | 6.83 |  | 5182.6
17.17 | 91834 |  | SINAPI |  | ELETRODUTO FLEXÍVEL CORRUGADO, PVC, DN 25 MM (3/4"), PARA CIRCUITOS TERMINAIS, INSTALADO EM FORRO - FORNECIMENTO E INSTALAÇÃO. AF_12/2015 | [7 empty] | UNID. |  | 12.1 |  |  | 6.12 | 74.05 |  |  | 7.67 |  | 92.81
17.18 | 91836 |  | SINAPI |  | ELETRODUTO FLEXÍVEL CORRUGADO, PVC, DN 32 MM (1"), PARA CIRCUITOS TERM INAIS, INSTALADO EM FORRO - FORNECIMENTO E INSTALAÇÃO. AF_12/2015 | [7 empty] | UNID. |  | 187.5 |  |  | 8.16 | 1530 |  |  | 10.23 |  | 1918.13
17.19 | 73798/001 |  | SINAPI |  | DUTO ESPIRAL FLEXIVEL SINGELO PEAD D=50MM(2") REVESTIDO COM PVC COM FI O GUIA DE ACO GALVANIZADO, LANCADO DIRETO NO SOLO, INCL CONEXOES | [7 empty] | UNID. |  | 6.6 |  |  | 20.52 | 135.43 |  |  | 25.72 |  | 169.75
17.20 | 73798/0A03 |  | SINAPI |  | DUTO ESPIRAL FLEXIVEL SINGELO PEAD D=75MM(3") REVESTIDO COM PVC COM FI O GUIA DE ACO GALVANIZADO, LANCADO DIRETO NO SOLO, INCL CONEXOES | [7 empty] | UNID. |  | 55.2 |  |  | 31.99 | 1765.85 |  |  | 40.1 |  | 2213.52
17.21 | ED-49151 |  | SETOP |  | CAIXA DE PASSAGEM EM CHAPA DE AÇO COM TAMPA APARAFUSADA, SOBREPOR, 102 X 102 X 82 MM | [7 empty] | UNID. |  | 16 |  |  | 21.44 | 343.04 |  |  | 26.88 |  | 430.08
17.22 | 653 |  | ORSE |  | FORNECIMENTO E ASSENTAMENTO DE CAIXA PVC 4" X 4" | [7 empty] | UNID. |  | 118 |  |  | 13.46 | 1588.28 |  |  | 16.87 |  | 1990.66
17.23 | 91936 |  | SINAPI |  | CAIXA OCTOGONAL 4" X 4", PVC, INSTALADA EM LAJE - FORNECIMENTO E INSTALAÇÃO. AF_12/2015 | [7 empty] | UNID. |  | 134 |  |  | 11.03 | 1478.02 |  |  | 13.83 |  | 1853.22
17.24 | 91926 |  | SINAPI |  | CABO DE COBRE FLEXÍVEL ISOLADO, 2,5 MM², ANTI-CHAMA 450/750 V, PARA CIRCUITOS TERMINAIS - FORNECIMENTO E INSTALAÇÃO. AF_12/2015 | [7 empty] | M |  | 5800.3 |  |  | 3.6 | 20881.08 |  |  | 4.51 |  | 26159.35
17.25 | 91928 |  | SINAPI |  | CABO DE COBRE FLEXÍVEL ISOLADO, 4 MM², ANTI-CHAMA 450/750 V, PARA CIRC UITOS TERMINAIS - FORNECIMENTO E INSTALAÇÃO. AF_12/2015 | [7 empty] | M |  | 1955.3 |  |  | 5.95 | 11634.04 |  |  | 7.46 |  | 14586.54
17.26 | 91930 |  | SINAPI |  | CABO DE COBRE FLEXÍVEL ISOLADO, 6 MM², ANTI-CHAMA 450/750 V, PARA CIRC UITOS TERMINAIS - FORNECIMENTO E INSTALAÇÃO. AF_12/2015 | [7 empty] | M |  | 364.2 |  |  | 8.2 | 2986.44 |  |  | 10.28 |  | 3743.98
17.27 | 91934 |  | SINAPI |  | CABO DE COBRE FLEXÍVEL ISOLADO, 16 MM², ANTI-CHAMA 450/750 V, PARA CIRCUITOS TERMINAIS - FORNECIMENTO E INSTALAÇÃO. AF_12/2015 | [7 empty] | M |  | 140.6 |  |  | 20.81 | 2925.89 |  |  | 26.09 |  | 3668.25
17.28 | 92983 |  | SINAPI |  | CABO DE COBRE FLEXÍVEL ISOLADO, 25 MM², ANTI-CHAMA 450/750 V, PARA DISTRIBUIÇÃO - FORNECIMENTO E INSTALAÇÃO. AF_12/2015 | [7 empty] | M |  | 145.6 |  |  | 25.21 | 3670.58 |  |  | 31.6 |  | 4600.96
17.29 | 92985 |  | SINAPI |  | CABO DE COBRE FLEXÍVEL ISOLADO, 35 MM², ANTI-CHAMA 450/750 V, PARA DISTRIBUIÇÃO - FORNECIMENTO E INSTALAÇÃO. AF_12/2015 | [7 empty] | M |  | 35.5 |  |  | 34.14 | 1211.97 |  |  | 42.8 |  | 1519.4
17.30 | 92989 |  | SINAPI |  | CABO DE COBRE FLEXÍVEL ISOLADO, 70 MM², ANTI-CHAMA 450/750 V, PARA DISTRIBUIÇÃO - FORNECIMENTO E INSTALAÇÃO. AF_12/2015 | [7 empty] | M |  | 141.9 |  |  | 68.88 | 9774.07 |  |  | 86.35 |  | 12253.07
17.32 | ELE-CAL-005 |  | SETOP |  | ELETROCALHA LISA GALVANIZADA ELETROLÍTICA CHAPA 14 - 100 X 50 MM COM TAMPA, INCLUSIVE CONEXÃO | [7 empty] | M |  | 36.3 |  |  | 58.37 | 2118.83 |  |  | 73.17 |  | 2656.07
17.32 | ELE-CAL-005 |  | SETOP |  | ELETROCALHA LISA GALVANIZADA ELETROLÍTICA CHAPA 14 - 100 X 50 MM COM TAMPA, INCLUSIVE CONEXÃO | [7 empty] | M |  | 58 |  |  | 58.37 | 3385.46 |  |  | 73.17 |  | 4243.86
17.32 | ELE-CAL-025 |  | SETOP |  | ELETROCALHA LISA GALVANIZADA ELETROLÍTICA CHAPA 14 - 150 X 100 MM COM TAMPA, INCLUSIVE CONEXÃO | [7 empty] | M |  | 0.6 |  |  | 120.33 | 72.2 |  |  | 150.85 |  | 90.51
17.34 | 8695 |  | ORSE |  | SUPORTE VERTICAL 100 X 100 MM PARA FIXAÇÃO DE ELETROCALHA METÁLICA ( REF.: MOPA OU SIMILAR) | [7 empty] | UNID. |  | 21 |  |  | 11.52 | 241.92 |  |  | 14.44 |  | 303.24
17.35 | 8695 |  | ORSE |  | SUPORTE VERTICAL 100 X 100 MM PARA FIXAÇÃO DE ELETROCALHA METÁLICA ( REF.: MOPA OU SIMILAR) | [7 empty] | UNID. |  | 33 |  |  | 11.52 | 380.16 |  |  | 14.44 |  | 476.52
17.36 | 9524 |  | ORSE |  | TALA PLANA PERFURADA 50MM PARA ELETROCALHA METÁLICA (REF.: MOPA OU SIMILAR) | [7 empty] | UNID. |  | 40 |  |  | 4.1 | 164 |  |  | 5.14 |  | 205.6
17.37 | ED-49116 |  | SETOP |  | CONJUNTO PARA CONDULETE DE 3/4" (20MM) COM UMA (1) TOMADA PADRÃO, TRÊS (3) POLOS, CORRENTE 10A, TENSÃO 250V, (2P+T/10A-250V) E PLACA DE UM (1) POSTO, INCLUSIVE FORNECIMENTO, INSTALAÇÃO, SUPORTE, MÓDULO E PLACA, EXCLUSIVE CONDULETE | [7 empty] | UNID. |  | 49 |  |  | 23.3 | 1141.7 |  |  | 29.21 |  | 1431.29
17.38 | 8818 |  | ORSE |  | TOMADA 2P + T, ABNT, DE EMBUTIR, 20 A, COM PLACA EM PVC | [7 empty] | UNID. |  | 11 |  |  | 22.48 | 247.28 |  |  | 28.18 |  | 309.98
17.39 | 91981 |  | SINAPI |  | INTERRUPTOR BIPOLAR (1 MÓDULO), 10A/250V, INCLUINDO SUPORTE E PLACA - FORNECIMENTO E INSTALAÇÃO. AF_09/2017 | [7 empty] | UNID. |  | 1 |  |  | 34.04 | 34.04 |  |  | 42.67 |  | 42.67
17.40 | 92029 |  | SINAPI |  | INTERRUPTOR PARALELO (1 MÓDULO) COM 1 TOMADA DE EMBUTIR 2P+T 10 A, INCLUINDO SUPORTE E PLACA - FORNECIMENTO E INSTALAÇÃO. AF_12/2015 | [7 empty] | UNID. |  | 39 |  |  | 38.97 | 1519.83 |  |  | 48.85 |  | 1905.15
17.41 | 561 |  | ORSE |  | LUMINÁRIA CALHA SOBREPOR P/LAMP.FLUORESCENTE 2X40W, COMPLETA, INCL.REATOR ELETRONICO E LAMPADAS - REV. 01 | [7 empty] | UNID. |  | 64 |  |  | 94.51 | 6048.64 |  |  | 118.48 |  | 7582.72
17.42 | 3953 |  | ORSE |  | LUMINÁRIA CALHA SOBREPOR P/LAMP.FLUORESCENTE 2X20W, COMPLETA, INCL.REATOR ELETRONICO E LAMPADAS | [7 empty] | UNID. |  | 11 |  |  | 82.69 | 909.59 |  |  | 103.66 |  | 1140.26
17.43 | 100906 |  | SINAPI |  | LUMINÁRIAS TIPO CALHA, DE SOBREPOR, COM REATORES DE PARTIDA RÁPIDA E LÂMPADAS FLUORESCENTES 2X2X36W, COMPLETAS, FORNECIMENTO E INSTALAÇÃO | [7 empty] | UNID. |  | 26 |  |  | 194.31 | 5052.06 |  |  | 243.59 |  | 6333.34
17.44 | C4412 |  | SEINFRA |  | LUMINÁRIA DE PISO MÓVEL, CORPO EM ALUMÍNIO, REFLETOR EM ALUMÍNIO ANODIZADO COM PROTETOR DE VIDRO EM GRADE DE ALUMÍNIO | [7 empty] | UNID. |  | 9 |  |  | 171.54 | 1543.86 |  |  | 215.04 |  | 1935.36
17.45 | C2045 |  | SEINFRA |  | PROJETOR COM LÂMPADA DE VAPOR METÁLICO 150W | [7 empty] | UNID. |  | 5 |  |  | 341.05 | 1705.25 |  |  | 427.54 |  | 2137.7
17.46 | 97605 |  | SINAPI |  | LUMINÁRIA ARANDELA TIPO MEIA LUA, DE SOBREPOR, COM 1 LÂMPADA LED DE 6 W, SEM REATOR - FORNECIMENTO E INSTALAÇÃO. AF_02/2020 | [7 empty] | UNID. |  | 8 |  |  | 62.69 | 501.52 |  |  | 78.59 |  | 628.72
[5 empty] | RESUMO DE EXECUÇÃO DE SISTEMAS DE INSTALAÇÕES ELÉTRICAS - 220V | [14 empty] | SUB TOTAL: |  |  |  | 124956.34
18 |  |  |  |  | INSTALAÇÕES DE CLIMATIZAÇÃO
18.1 | 89446 |  | SINAPI |  | TUBO, PVC, SOLDÁVEL, DN 25MM, INSTALADO EM PRUMADA DE ÁGUA - FORNECIMENTO E INSTALAÇÃO. AF_12/2014 | [7 empty] | M |  | 95 |  |  | 4.86 | 461.7 |  |  | 6.09 |  | 578.55
18.2 | 89485 |  | SINAPI |  | JOELHO 45 GRAUS, PVC, SOLDÁVEL, DN 25MM, INSTALADO EM PRUMADA DE ÁGUA - FORNECIMENTO E INSTALAÇÃO. AF_12/2014 | [7 empty] | UNID. |  | 18 |  |  | 4.42 | 79.56 |  |  | 5.54 |  | 99.72
18.3 | 89866 |  | SINAPI |  | JOELHO 90 GRAUS, PVC, SOLDÁVEL, DN 25MM, INSTALADO EM DRENO DE AR-CONDICIONADO - FORNECIMENTO E INSTALAÇÃO. AF_12/2014 | [7 empty] | UNID. |  | 22 |  |  | 3.94 | 86.68 |  |  | 4.94 |  | 108.68
18.4 | 72285 |  | SINAPI |  | CAIXA DE AREIA 40X40X40CM EM ALVENARIA - EXECUÇÃO | [7 empty] | UNID. |  | 5 |  |  | 70.78 | 353.9 |  |  | 88.73 |  | 443.65
[5 empty] | RESUMO DE EXECUÇÃO DE SISTEMAS DE INSTALAÇÕES DE CLIMATIZAÇÃO | [14 empty] | SUB TOTAL: |  |  |  | 1230.6
19 |  |  |  |  | INSTALAÇÕES DE REDE ESTRUTURADA
EQUIPAMENTOS PASSIVOS
19.1 | ED-48373 |  | SETOP |  | PATCH PANEL 24 POSIÇÕES, CATEGORIA COM GUIA TRASEIRO | [7 empty] | CJ |  | 2 |  |  | 1219.06 | 2438.12 |  |  | 1528.21 |  | 3056.42
19.2 | ED-48374 |  | SETOP |  | PATCH PANEL 48 POSIÇÕES, CATEGORIA COM GUIA TRASEIRO | [7 empty] | CJ |  | 1 |  |  | 1609.46 | 1609.46 |  |  | 2017.62 |  | 2017.62
19.3 | 8362 |  | ORSE |  | FORNECIMENTO E MONTAGEM DE GUIA DE CABOS HORIZONTAIS FECHADO DE CORPO DE AÇO SAE 1020, PROF=40MM | [7 empty] | UNID. |  | 6 |  |  | 20.85 | 125.1 |  |  | 26.14 |  | 156.84
19.4 | 9312 |  | ORSE |  | PERFIL "U" DE AÇO LAMINADO, "U" 152 X 15,6 | [7 empty] | M |  | 1 |  |  | 127.99 | 127.99 |  |  | 160.45 |  | 160.45
19.5 | C4568 |  | SEINFRA |  | ORGANIZADOR DE CABOS HORIZONTAL, ABERTO, PADRÃO RACK 19" | [7 empty] | UNID. |  | 2 |  |  | 43.22 | 86.44 |  |  | 54.18 |  | 108.36
19.6 | 11417 |  | ORSE |  | BANDEJA PARA RACK 19'', DESLIZANTE, PERFURADA, 400MM DE PROFUNDIDADE | [7 empty] | UNID. |  | 2 |  |  | 150.79 | 301.58 |  |  | 189.03 |  | 378.06
19.7 | 8439 |  | ORSE |  | FORNECIMENTO E INSTALAÇÃO DE MINI RACK DE PAREDE 19" X 8U X 450 MM | [7 empty] | UNID. |  | 1 |  |  | 675.85 | 675.85 |  |  | 847.25 |  | 847.25
19.8 |  |  | MERCADO |  | ACCESS POINT WIRELESS 2.4 GHZ - 300 MPBS - FORNECIMENTO E INSTALAÇÃO | [7 empty] | UNID. |  | 1 |  |  | 105.75 | 105.75 |  |  | 132.57 |  | 132.57
19.9 | ED-48365 |  | SETOP |  | CABO UTP 4 PARES CATEGORIA 6 COM REVESTIMENTO EXTERNO NÃO PROPAGANTE A CHAMA | [7 empty] | M |  | 980.3 |  |  | 5.12 | 5019.14 |  |  | 6.42 |  | 6293.53
19.10 | ED-48363 |  | SETOP |  | CABO COAXIAL RG-59-75 OHMS | [7 empty] | M |  | 242 |  |  | 4.43 | 1072.06 |  |  | 5.55 |  | 1343.1
19.11 | 10268 |  | ORSE |  | FORNECIMENTO E INSTALAÇÃO DE PATCH CORDS CAT.6 C/2,50M - REV 02 | [7 empty] | UNID. |  | 19 |  |  | 24.4 | 463.6 |  |  | 30.59 |  | 581.21
19.12 | 11214 |  | ORSE |  | TOMADA PARA LÓGICA RJ45, COM CAIXA PVC, EMBUTIDA, CAT. 6 | [7 empty] | UNID. |  | 19 |  |  | 53.28 | 1012.32 |  |  | 66.79 |  | 1269.01
19.13 |  |  | MERCADO |  | CONECTOR DE TV TIPO F (COAXIAL) COM PLACA | [7 empty] | UNID. |  | 8 |  |  | 4.12 | 32.96 |  |  | 5.16 |  | 41.28
19.14 | 8507 |  | ORSE |  | CENTRAL PABX, CAPACIDADE 8 LINHAS E 24 RAMAIS, MOD. CORP 8000, INTELBRÁS OU SIMILAR - FORNECIMENTO | [7 empty] | UNID. |  | 1 |  |  | 4328.61 | 4328.61 |  |  | 5426.35 |  | 5426.35
19.15 | 83446 |  | SINAPI |  | CAIXA DE PASSAGEM 30X30X40 COM TAMPA E DRENO BRITA | [7 empty] | UNID. |  | 2 |  |  | 133.14 | 266.28 |  |  | 166.9 |  | 333.8
19.16 | 9137 |  | ORSE |  | CAIXA DE PASSAGEM PVC 4" X 2", SISTEMA "X", COM TAMPA | [7 empty] | UNID. |  | 41 |  |  | 17.2 | 705.2 |  |  | 21.56 |  | 883.96
19.17 | 91856 |  | SINAPI |  | ELETRODUTO FLEXÍVEL CORRUGADO, PVC, DN 32 MM (1"), PARA CIRCUITOS TERMINAIS, INSTALADO EM PAREDE - FORNECIMENTO E INSTALAÇÃO. AF_12/2015 | [7 empty] | M |  | 1.3 |  |  | 8.69 | 11.3 |  |  | 10.89 |  | 14.16
19.18 | 91854 |  | SINAPI |  | ELETRODUTO FLEXÍVEL CORRUGADO, PVC, DN 25 MM (3/4"), PARA CIRCUITOS TERMINAIS, INSTALADO EM PAREDE - FORNECIMENTO E INSTALAÇÃO. AF_12/2015 | [7 empty] | M |  | 219.8 |  |  | 6.75 | 1483.65 |  |  | 8.46 |  | 1859.51
19.19 | 95751 |  | SINAPI |  | ELETRODUTO DE AÇO GALVANIZADO, CLASSE SEMI PESADO, DN 32 MM (1 1/4), APARENTE, INSTALADO EM PAREDE - FORNECIMENTO E INSTALAÇÃO. AF_11/2016_P | [7 empty] | M |  | 4 |  |  | 40.51 | 162.04 |  |  | 50.78 |  | 203.12
19.20 | ELE-CAL-005 |  | SETOP |  | ELETROCALHA LISA GALVANIZADA ELETROLÍTICA CHAPA 14 - 100 X 50 MM COM TAMPA, INCLUSIVE CONEXÃO | [7 empty] | M |  | 90.1 |  |  | 58.37 | 5259.14 |  |  | 73.17 |  | 6592.62
[5 empty] | RESUMO DE EXECUÇÃO DE SISTEMAS DE INSTALAÇÕES DE REDE ESTRUTURADA | [14 empty] | SUB TOTAL: |  |  |  | 31699.22
20 |  |  |  |  | SISTEMA DE EXAUSTÃO MECÂNICA
20.1 |  |  | MERCADO |  | COIFA DE AÇO INIXDE1200X900X600 | [7 empty] | UNID. |  | 1 |  |  | 839.2 | 839.2 |  |  | 1052.02 |  | 1052.02
20.2 |  |  | MERCADO |  | DUTO DE LIGAÇÃO | [7 empty] | M |  | 5 |  |  | 100.49 | 502.45 |  |  | 125.97 |  | 629.85
20.3 | 9026 |  | ORSE |  | CHAPÉU CHINÊS Ø 25CM PARA EXAUSTÃO DE AQUECEDOR | [7 empty] | UNID. |  | 1 |  |  | 408.41 | 408.41 |  |  | 511.98 |  | 511.98
[5 empty] | RESUMO DE EXECUÇÃO DE SISTEMAS DE SISTEMA DE EXAUSTÃO MECÂNICA | [14 empty] | SUB TOTAL: |  |  |  | 2193.85
21 |  |  |  |  | SISTEMA DE PROTEÇÃO CONTRA DESCARGAS ATMOSFÉRICAS (SPDA)
21.3 | ED-51073 |  | SETOP |  | PARA-RAIO DE LATAO CROMADO, COBRE CROMADO OU ACO INOXIDAVEL, TIPO FRANKLIN | [7 empty] | UNID. |  | 3 |  |  | 90.5 | 271.5 |  |  | 113.45 |  | 340.35
21.2 | C3478 |  | SEINFRA |  | VERGALHÃO CA-25 # 10MM2 | [7 empty] | M |  | 35 |  |  | 5.56 | 194.6 |  |  | 6.97 |  | 243.95
21.3 | ED-51043 |  | SETOP |  | CONECTOR MINI-GAR | [7 empty] | UNID. |  | 10 |  |  | 14.87 | 148.7 |  |  | 18.64 |  | 186.4
21.4 | 11414 |  | ORSE |  | PARAFUSO FENDA EM AÇO INOX 1/4" X 3/4" - FORNECIMENTO E COLOCAÇÃO | [7 empty] | UNID. |  | 20 |  |  | 0.89 | 17.8 |  |  | 1.12 |  | 22.4
21.5 | 10090 |  | ORSE |  | PRESILHA DE LATÃO, L=20MM, PARA FIXAÇÃO DE CABOS DE COBRE, FURO D=7MM, PARA CABOS 35MM² A 50MM², REF:TEL-745 OU SIMILAR (SPDA) | [7 empty] | UNID. |  | 20 |  |  | 1.93 | 38.6 |  |  | 2.42 |  | 48.4
21.6 | 9051 |  | ORSE |  | CAIXA DE EQUALIZAÇÃO P/ATERRAMENTO 20X20X10CM DE SOBREPOR P/11 TERMINAIS DE PRESSÃO C/BARRAMENTO | [7 empty] | UNID. |  | 1 |  |  | 276.63 | 276.63 |  |  | 346.78 |  | 346.78
21.7 | 83343 |  | SINAPI |  | ESCAVACAO MECANICA DE VALAS (SOLO COM AGUA), PROFUNDIDADE MAIOR QUE 4,00 M ATE 6,00 M. | [7 empty] | M3 |  | 30 |  |  | 11.93 | 357.9 |  |  | 14.96 |  | 448.8
21.8 | 96985 |  | SINAPI |  | HASTE DE ATERRAMENTO 5/8 PARA SPDA - FORNECIMENTO E INSTALAÇÃO. AF_12/2017 | [7 empty] | UNID. |  | 10 |  |  | 43.26 | 432.6 |  |  | 54.23 |  | 542.3
21.9 | 863 |  | SINAPI |  | CABO DE COBRE NU 35 MM2 MEIO-DURO | [7 empty] | M |  | 250 |  |  | 27.2 | 6800 |  |  | 34.1 |  | 8525
21.10 | 867 |  | SINAPI |  | CABO DE COBRE NU 50 MM2 MEIO-DURO | [7 empty] | M |  | 200 |  |  | 37.89 | 7578 |  |  | 47.5 |  | 9500
21.11 | 98111 |  | SINAPI |  | CAIXA DE INSPEÇÃO PARA ATERRAMENTO, CIRCULAR, EM POLIETILENO, DIÂMETRO INTERNO = 0,3 M. AF_05/2018 (CONFORME DETALHE EM PROJETO) | [7 empty] | UNID. |  | 5 |  |  | 22.42 | 112.1 |  |  | 28.11 |  | 140.55
21.12 | 72263 |  | SINAPI |  | TERMINAL OU CONECTOR DE PRESSAO - PARA CABO 50MM2 - FORNECIMENTO E INSTALACAO | [7 empty] | UNID. |  | 10 |  |  | 18.68 | 186.8 |  |  | 23.42 |  | 234.2
[5 empty] | RESUMO DE EXECUÇÃO DE SISTEMAS DE SISTEMA DE PROTEÇÃO CONTRA DESCARGAS ATMOSFÉRICAS (SPDA) | [14 empty] | SUB TOTAL: |  |  |  | 20579.13
22 |  |  |  |  | SERVIÇOS COMPLEMENTARES
22.1 | 2421 |  | ORSE |  | MASTRO SIMPLES EM TUBO FERRO GALVANIZADO TELESCÓPICO P/ BANDEIRA ALT= 7M ( 3M X 2" + 4 M X 1 1/2") | [7 empty] | UNID. |  | 1 |  |  | 2481.05 | 2481.05 |  |  | 3110.24 |  | 3110.24
22.2 | 10759 |  | ORSE |  | BANCADA EM GRANITO CINZA ANDORINHA, E=2CM | [7 empty] | M2 |  | 29.79 |  |  | 272.87 | 8128.8 |  |  | 342.07 |  | 10190.27
22.3 | 9721 |  | ORSE |  | PRATELEIRA EM GRANITO CINZA ANDORINHA, ESP= 2CM | [7 empty] | M2 |  | 30.37 |  |  | 343.89 | 10443.94 |  |  | 431.1 |  | 13092.51
22.4 | 1815 |  | ORSE |  | PRATELEIRA DE MADEIRA REVESTIDA COM FÓRMICA | [7 empty] | M2 |  | 31 |  |  | 63.06 | 1954.86 |  |  | 79.05 |  | 2450.55
22.5 | C0361 |  | SEINFRA |  | BANCO DE CONCRETO | [7 empty] | M2 |  | 5.87 |  |  | 103.43 | 607.13 |  |  | 129.66 |  | 761.1
22.6 | C4065 |  | SEINFRA |  | BANCO EM GRANITO ANDORINHA POLIDO 52 X 30 CM | [7 empty] | M2 |  | 2.4 |  |  | 163.15 | 391.56 |  |  | 204.52 |  | 490.85
22.7 | 1988 |  | ORSE |  | PEITORIL GRANITO CINZA POLIDO, C/ LARGURA = 17 CM, ESP = 2 CM | [7 empty] | M |  | 59.9 |  |  | 74.86 | 4484.11 |  |  | 93.84 |  | 5621.02
22.8 |  |  | MERCADO |  | FORNECIMENTO, FABRICAÇÃO, PINTURA E INSTALAÇÃO HIDRAULICA DE RESERVATÓRIO METALICO PINTADO PADRÃO FNDE COM CAPACIDADE DE 20.000L, INCLUINDO TODOS OS MATERIAIS E TRANSPORTE VERTICAL ACESSORIOS. | [7 empty] | GL |  | 1 |  |  | 35000 | 35000 |  |  | 43876 |  | 43876
[5 empty] | RESUMO DE EXECUÇÃO DE SISTEMAS DE SERVIÇOS COMPLEMENTARESA | [14 empty] | SUB TOTAL: |  |  |  | 79592.54
23 |  |  |  |  | SERVIÇOS FINAIS
23.1 | 9537 |  | SINAPI |  | LIMPEZA FINAL DA OBRA | [7 empty] | M2 |  | 890.73 |  |  | 1.88 | 1674.57 |  |  | 2.36 |  | 2102.12
[5 empty] | RESUMO DE EXECUÇÃO DE SISTEMAS DE SERVIÇOS FINAIS | [14 empty] | SUB TOTAL: |  |  |  | 2102.12
VALOR TOTAL DA OBRA: | [23 empty] | 1104252.95
Acumulado
|  |  |  | Responsável Técnico: |  |  |  | GABRIEL VINICIUS MARTINS
ENGENHEIRO CIVIL - CREA/MG 230779/D
CREA:
PREFEITURA MUNICIPAL DE IBIAÍ MG
Note on U69: Marcio: JUNTEI TODA ÁREA DE PORTA EM ALUMINIO
Note on U105: Marcio: ÁREA DO REVESTIMENTO
Note on U106: Marcio: JUNTEI
Note on U108: Marcio: UNIFICOU TODOS REVESTIMENTO 10X10 CM
Note on F360: LWAN:DESCRIÇÃO DIFERE DA DESCRIÇÃO DO ITEM

## CPU (hidden)
COMPOSIÇÃO DE PREÇO UNITÁRIO
DESCRIÇÃO DO SERVIÇO | [5 empty] | DATA BASE: | 2021-01-01
MOBILIZAÇÃO E DESMOBILIZAÇÃO | [5 empty] | UNIDADE: | GL
EQUIPAMENTO
DISCRIMINAÇÃO | UNIDADE | QUANT. | FONTE | CODIGO | P.UN. PROD | P.UN. IMPR | P.TOTAL
CAMINHÃO TOCO, PBT 14.300 KG, CARGA ÚTIL MÁX. 9.710 KG, DIST. ENTRE EIXOS 3,56 M, POTÊNCIA 185 CV, INCLUSIVE CARROCERIA FIXA ABERTA DE MADEIRA P/ TRANSPORTE GERAL DE CARGA SECA, DIMEN. APROX. 2,50 X 6,50 X 0,50M - MATERIAIS NA OPERAÇÃO. AF_06/2014 | H | 9 | SINAPI | 73340 | 90.19 | 50.93 | 811.71
CAMINHÃO BASCULANTE 14 M3, COM CAVALO MECÂNICO DE CAPACIDADE MÁXIMA DE TRAÇÃO COMBINADO DE 36000 KG, POTÊNCIA 286 CV, INCLUSIVE SEMIREBOQUE COM CAÇAMBA METÁLICA - MATERIAIS NA OPERAÇÃO. AF_12/2014 | H | 9 | SINAPI | 89872 | 139.43 | 1.56 | 1254.87
SUB-TOTAL | [6 empty] | 2066.58
MATERIAL
DISCRIMINAÇÃO | UNIDADE | QUANT. | FONTE | CODIGO | P.UN. PROD | P.UN. IMPR | P.TOTAL
SUB-TOTAL | [6 empty] | 0
SERVIÇOS - COMPOSIÇÕES AUXILIARES
DISCRIMINAÇÃO | UNIDADE | QUANT. | FONTE | CODIGO | P.UN. PROD | P.UN. IMPR | P.TOTAL
0
SUB-TOTAL | [6 empty] | 0
MÃO DE OBRA
DISCRIMINAÇÃO | UNIDADE | QUANT. | FONTE | CODIGO | P.UN. PROD | P.UN. IMPR | P.TOTAL
0
SUB-TOTAL | [6 empty] | 0
PRODUÇÃO DA EQUIPE | 1 | CUSTO |  |  |  |  | 2066.58
TOTAL - R$ | [6 empty] | 2066.58
BDI % | [6 empty] | 1
TOTAL DO SERVIÇO - R$ | [6 empty] | 2066.58
COMPOSIÇÃO DE PREÇO UNITÁRIO
DESCRIÇÃO DO SERVIÇO | [5 empty] | DATA BASE: | 2021-01-01
ADMINISTRAÇÃO LOCAL E MANUTENÇÃO DO CANTEIRO - PRAZO DE OBRA IGUAL A 7 MESES | [5 empty] | UNIDADE: | GL
EQUIPAMENTO
DISCRIMINAÇÃO | UNIDADE | QUANT. | PROD | IMPROD | P.UN. PROD | P.UN. IMPR | P.TOTAL
Escolta com veículo comercial leve, cap. de carga até 700 KG com motorista | H | 0 |  |  | 27.1 |  | 0
SUB-TOTAL | [6 empty] | 0
MATERIAL
DISCRIMINAÇÃO | UNIDADE | QUANT. |  |  |  | P.UNIT. | P.TOTAL
TARIFA DE ENERGIA ELETRICA COMERCIAL, BAIXA TENSAO, RELATIVA AO CONSUMO DE ATE 100 KWH, INCLUINDO ICMS, PIS/PASEP E COFINS - 00014250 | KWH | 4200 |  |  |  | 0.98 | 4116
TARIFA "A" ENTRE 0 E 20M3 FORNECIMENTO D'AGUA - 00014583 | M3 | 140 |  |  |  | 18.54 | 2595.6
CONTAINER 2,30 X 6,00 M, ALT. 2,50 M, COM 1 SANITARIO, PARA ESCRITORIO, COMPLETO, SEM DIVISORIAS INTERNAS (LOCACAO) - 10775 (2 unidades por mês) | MÊS | 7 |  |  |  | 545 | 3815
CONTAINER 2,30 X 4,30 M, ALT. 2,50 M, PARA SANITARIO, COM 3 BACIAS, 4 CHUVEIROS, 1 LAVATORIO E 1 MICTORIO (LOCACAO) - 10777 | MÊS | 0 |  |  |  | 618 | 0
LOCAÇÃO DE CONTAINER - REFEITÓRIO SEM BANHEIRO - 6,00 X 2,30M - ORSE/S04659 | MÊS | 0 |  |  |  | 464.84 | 0
ALUGUEL DE MESA DE REUNIÃO - ORSE/10530 | MÊS | 7 |  |  |  | 5 | 35
ALUGUEL DE CADEIRA SEM BRAÇOS - ORSE/10531 | MÊS | 70 |  |  |  | 2.91 | 203.7
ALUGUEL DE ARQUIVO EM AÇO - ORSE/10535 | MÊS | 7 |  |  |  | 7.91 | 55.37
ALUGUEL DE COMPUTADOR WORK STATION - ORSE/10539 | MÊS | 7 |  |  |  | 18.51 | 129.57
ALUGUEL DE IMPRESSORA COLORIDA - LASER - ORSE/10541 | MÊS | 7 |  |  |  | 12.47 | 87.29
ALUGUEL DE BEBEDOURO ELÉTRICO - ORSE/10786 | MÊS | 7 |  |  |  | 11.46 | 80.22
ALUGUEL DE APARELHO DE AR CONDICIONADO 18.000 BTU'S - ORSE/10568 | MÊS | 7 |  |  |  | 26.54 | 185.78
ALUGUEL DE RELÓGIO DE PONTO - ORSE/10567 | MÊS | 7 |  |  |  | 12.16 | 85.12
ALUGUEL DE EXTINTOR DE PÓ QUÍMICO SECO - ORSE/10793 | MÊS | 7 |  |  |  | 7.41 | 51.87
ALUGUEL DE EXTINTOR DE ÁGUA PRESSURIZADA CAPACIDADE 10 LITROS - ORSE/10792 | MÊS | 7 |  |  |  | 4.52 | 31.64
TELEFONE - DISPÊNDIO MENSAL - ORSE/10557 | MÊS | 7 |  |  |  | 154.99 | 1084.93
INTERNET - DISPÊNDIO MENSAL - ORSE/10558 | MÊS | 7 |  |  |  | 89 | 623
CÓPIAS DE DESENHOS - ORSE/10559 | M2 | 12 |  |  |  | 40 | 480
SEDEX - ORSE/10560 | MÊS | 7 |  |  |  | 17 | 119
MATERIAL DE LIMPEZA - ORSE/10563 | MÊS | 7 |  |  |  | 101.47 | 710.29
MEDICAMENTOS PRIMEIROS SOCORROS - ORSE/10564 | MÊS | 7 |  |  |  | 30 | 210
PCMAT (NR-18) - ORSE/10571 | UNIDADE | 1 |  |  |  | 800 | 800
PPRA (NR-9)- ORSE/10572 | UNIDADE | 1 |  |  |  | 800 | 800
PCMSO (NR-7) - ORSE/10573 | UNIDADE | 1 |  |  |  | 800 | 800
ART CREA | UNIDADE | 1 |  |  |  | 178 | 178
CONSUMO DE MATERIAL DE ESCRITÓRIO - EMBASA/F020000329 | MÊS | 7 |  |  |  | 150 | 1050
GASOLINA COMUM - 4222 | L | 0 |  |  |  | 4.71 | 0
ÓLEO LUBRIFICANTE PARA VEÍCULO | L | 0 |  |  |  | 15 | 0
0
SUB-TOTAL | [6 empty] | 18327.38
SERVIÇOS - COMPOSIÇÕES AUXILIARES
DISCRIMINAÇÃO | UNIDADE | QUANT. |  |  |  | P.UNIT. | P.TOTAL
0
SUB-TOTAL | [6 empty] | 0
MÃO DE OBRA
DISCRIMINAÇÃO | UNIDADE | QUANT. |  |  |  | P.UNIT. | P.TOTAL
ENGENHEIRO CIVIL DE OBRA PLENO COM ENCARGOS COMPLEMENTARES - 90778 | H | 120 |  |  |  | 91.86 | 11023.2
TÉCNICO DE LABORATÓRIO/TÉCNICO DE SEGURANÇA COM ENCARGOS COMPLEMENTARES - 88321 | H | 0 |  |  |  | 26.73 | 0
MESTRE DE OBRAS COM ENCARGOS COMPLEMENTARES - 90780 | H | 1232 |  |  |  | 59.71 | 73562.72
VIGIA NOTURNO COM ENCARGOS COMPLEMENTARES - 88326 | H | 0 |  |  |  | 18.33 | 0
AUXILIAR DE ESCRITORIO COM ENCARGOS COMPLEMENTARES - 90772 | H | 0 |  |  |  | 15.3 | 0
ALMOXARIFE COM ENCARGOS COMPLEMENTARES - 90766 | H | 0 |  |  |  | 17.58 | 0
SUB-TOTAL | [6 empty] | 84585.92
PRODUÇÃO DA EQUIPE | 1 | CUSTO |  |  |  |  | 102913.3
TOTAL - R$ | [6 empty] | 102913.3
BDI % | [6 empty] | 1
TOTAL DO SERVIÇO - R$ | [6 empty] | 102913.3
_________________________________ Gabriel Vinícius Martins Crea nº230779/LP – MG
_________________________________ LARRAVARDIERIE BATISTA CORDEIRO Prefeito Municipal
Note on D72: Marcio: 44 HORAS SEMANAIS 176 HORAS MENSAIS

## ANEXO QCI (hidden)
VALOR DA OBRA: |  | 1104252.95 |  | b)
SALDO DO CONTRATO: |  | 1000000
CONTRAPARTIDA: |  | 104252.95
PORCENTAGEM: |  | 0.90559 |  | 0.09441
[5 empty] | d) | c)
PLANILHA ORÇAMENTÁRIA a ) |  |  |  |  | CONTRAPARTIDA | RECURSO DA UNIÃO
1 | SERVIÇOS PRELIMINARES |  | 13911.18 |  | 1313.3599 | 12597.8201
2 | #REF! |  | #REF! |  | #REF! | #REF!
3 | FUNDAÇÕES |  | 14609.65 |  | 1379.3027 | 13230.3473
4 | #REF! |  | #REF! |  | #REF! | #REF!
5 | SISTEMA DE VEDAÇÃO VERTICAL INTERNO E EXTERNO (PAREDES) |  | 7532.39 |  | 711.1359 | 6821.2541
6 | ESQUADRIAS |  | 142089.01 |  | 13414.6786 | 128674.3314
7 | SISTEMAS DE COBERTURA |  | 205647.78 |  | 19415.2868 | 186232.4932
8 | REVESTIMENTOS INTERNOS E EXTERNOS |  | 156027.51 |  | 14730.6178 | 141296.8922
9 | SISTEMAS DE PISOS INTERNOS E EXTERNOS (PAVIMENTAÇÃO) |  | 117831.2 |  | 11124.4894 | 106706.7106
10 | PINTURA |  | 73588 |  | 6947.4717 | 66640.5283
11 | INSTALAÇÃO HIDRÁULICA |  | 22090.98 |  | 2085.618 | 20005.362
12 | DRENAGEM DE ÁGUAS PLUVIAIS |  | 4604.15 |  | 434.6796 | 4169.4704
13 | INSTALAÇÃO SANITÁRIA |  | 11860.62 |  | 1119.7657 | 10740.8543
14 | LOUÇAS E METAIS |  | 43403.22 |  | 4097.7149 | 39305.5051
15 | INSTALAÇÃO DE GÁS COMBUSTÍVEL |  | 3580.08 |  | 337.9967 | 3242.0833
16 | SISTEMA DE PROTEÇÃO CONTRA INCÊNDIO |  | 25123.38 |  | 2371.9081 | 22751.4719
17 | INSTALAÇÕES ELÉTRICAS - 220V |  | 124956.34 |  | 11797.1766 | 113159.1634
18 | INSTALAÇÕES DE CLIMATIZAÇÃO |  | 1230.6 |  | 116.1814 | 1114.4186
19 | INSTALAÇÕES DE REDE ESTRUTURADA |  | 31699.22 |  | 2992.7357 | 28706.4843
20 | SISTEMA DE EXAUSTÃO MECÂNICA |  | 2193.85 |  | 207.1222 | 1986.7278
21 | SISTEMA DE PROTEÇÃO CONTRA DESCARGAS ATMOSFÉRICAS (SPDA) |  | 20579.13 |  | 1942.8837 | 18636.2463
22 | SERVIÇOS COMPLEMENTARES |  | 79592.54 |  | 7514.3626 | 72078.1774
23 | SERVIÇOS FINAIS |  | 2102.12 |  | 198.462 | 1903.658
TOTAL GERAL |  |  | #REF! |  | #REF! | #REF!

## CRONOGRAMA
CRONOGRAMA FISICO FINANCEIRO
[5 empty] | Cronograma Físico-Financeiro - Recursos do OGU - Setor Público | [11 empty] | CONTRATO: 11161/2014
Cronograma |  |  |  | Programa: FNDE/MEC |  |  |  | Modalidade: |  |  | Empreendimentos:
x | Global |  | Individual | [7 empty] | CONCLUSÃO DA CONSTRUÇÃO DE PRÓINFANCIA TIPO 2 - PADRÃO FNDE
Agente Financeiro | [5 empty] | Empresa | [8 empty] | Valor do Repasse - R$ |  |  |  |  | Início da Obra
FNDE | [5 empty] | PREFEITURA MUNICIPAL DE CORAÇÃO DE IBIAI/MG | [13 empty] | ALR
Localização
BAIRRO PACIFICO MAGALHES, IBIAÍ/MG
Tipo de Serviço
CONCLUSÃO DA CONSTRUÇÃO DE PRÓINFANCIA TIPO 2 - PADRÃO FNDE
Item |  | Discriminação dos Serviços |  |  | Peso | Vl. Obras/Serviços |  |  |  | Mês 01 |  |  |  | Mês 02 |  |  |  |  | Mês 03 |  |  |  | Mês 04 |  |  | Mês 05 |  |  | Mês 06 |  |  | Mês 07
[5 empty] | % | R$ | Concedente | Proponente | % | Concedente |  | Proponente | % | Concedente |  | Proponente |  | % | Concedente |  | Proponente | % | Concedente | Proponente | % | Concedente | Proponente | % | Concedente | Proponente | % | Concedente | Proponente | %
1 |  | SERVIÇOS PRELIMINARES |  |  | 1.2598 | 13911.18 | 12597.8201 | 1313.3599 | 100 | 6298.91 |  | 656.68 | 50 | 0 |  | 0 |  | 0 | 0 |  | 0 | 0 | 0 | 0 | 0 | 0 | 0 | 0 | 0 | 0 | 0 | 6298.91 | 656.68 | 50 | 100
3 |  | FUNDAÇÕES |  |  | 1.323 | 14609.65 | 13230.3473 | 1379.3027 | 100 | 0 |  | 0 | 0 | 0 |  | 0 |  | 0 | 6615.1736 |  | 689.6514 | 50 | 6615.1736 | 689.6514 | 50 | 0 | 0 | 0 | 0 | 0 | 0 | 0 | 0 | 0 | 100
5 |  | SISTEMA DE VEDAÇÃO VERTICAL INTERNO E EXTERNO (PAREDES) |  |  | 0.68213 | 7532.39 | 6821.2541 | 711.1359 | 100 | 682.1254 |  | 71.1136 | 10 | 1364.2508 |  | 142.2272 |  | 20 | 1364.2508 |  | 142.2272 | 20 | 1364.2508 | 142.2272 | 20 | 1364.2508 | 142.2272 | 20 | 682.1254 | 71.1136 | 10 | 0 | 0 |  | 100
6 |  | ESQUADRIAS |  |  | 12.8674 | 142089.01 | 128674.3314 | 13414.6786 | 100 | 0 |  | 0 | 0 | 25734.8663 |  | 2682.9357 |  | 20 | 25734.8663 |  | 2682.9357 | 20 | 25734.8663 | 2682.9357 | 20 | 25734.8663 | 2682.9357 | 20 | 12867.4331 | 1341.4679 | 10 | 12867.4331 | 1341.4679 | 10 | 100
7 |  | SISTEMAS DE COBERTURA |  |  | 18.6232 | 205647.78 | 186232.4932 | 19415.2868 | 100 | 2519.564 |  | 3883.0574 | 20 | 37246.4986 |  | 3883.0574 |  | 20 | 55869.748 |  | 5824.586 | 30 | 55869.748 | 5824.586 | 30 | 0 | 0 |  | 0 | 0 |  | 0 | 0 |  | 100
8 |  | REVESTIMENTOS INTERNOS E EXTERNOS |  |  | 14.1297 | 156027.51 | 141296.8922 | 14730.6178 | 100 | 0 |  | 0 | 0 | 14129.6892 |  | 1473.0618 |  | 10 | 28259.3784 |  | 2946.1236 | 20 | 28259.3784 | 2946.1236 | 20 | 28259.3784 | 2946.1236 | 20 | 28259.3784 | 2946.1236 | 20 | 14129.6892 | 1473.0618 | 10 | 100
9 |  | SISTEMAS DE PISOS INTERNOS E EXTERNOS (PAVIMENTAÇÃO) |  |  | 10.6707 | 117831.2 | 106706.7106 | 11124.4894 | 100 | 0 |  | 0 | 0 | 21341.3421 |  | 2224.8979 |  | 20 | 32012.0132 |  | 3337.3468 | 30 | 32012.0132 | 3337.3468 | 30 | 21341.3421 | 2224.8979 | 20 | 0 | 0 |  | 0 | 0 |  | 100
10 |  | PINTURA |  |  | 6.6641 | 73588 | 66640.5283 | 6947.4717 | 100 | 2519.564 |  | 1389.4943 | 20 | 13328.1057 |  | 1389.4943 |  | 20 | 13328.1057 |  | 1389.4943 | 20 | 13328.1057 | 1389.4943 | 20 | 13328.1057 | 1389.4943 | 20 | 0 | 0 |  | 0 | 0 |  | 100
11 |  | INSTALAÇÃO HIDRÁULICA |  |  | 2.0005 | 22090.98 | 20005.362 | 2085.618 | 100 | 1259.782 |  | 208.5618 | 10 | 4001.0724 |  | 417.1236 |  | 20 | 4001.0724 |  | 417.1236 | 20 | 4001.0724 | 417.1236 | 20 | 4001.0724 | 417.1236 | 20 | 2000.5362 | 208.5618 | 10 | 0 | 0 |  | 100
12 |  | DRENAGEM DE ÁGUAS PLUVIAIS |  |  | 0.41695 | 4604.15 | 4169.4704 | 434.6796 | 100 | 0 |  | 0 | 0 | 416.947 |  | 43.468 |  | 10 | 833.8941 |  | 86.9359 | 20 | 833.8941 | 86.9359 | 20 | 833.8941 | 86.9359 | 20 | 833.8941 | 86.9359 | 20 | 416.947 | 43.468 | 10 | 100
13 |  | INSTALAÇÃO SANITÁRIA |  |  | 1.0741 | 11860.62 | 10740.8543 | 1119.7657 | 100 | 0 |  | 0 | 0 | 0 |  | 0 |  | 0 | 0 |  | 0 | 0 | 0 | 0 |  | 0 | 0 |  | 5370.4271 | 559.8829 | 50 | 5370.4271 | 559.8829 | 50 | 100
14 |  | LOUÇAS E METAIS |  |  | 3.9306 | 43403.22 | 39305.5051 | 4097.7149 | 100 | 0 |  | 0 | 0 | 0 |  | 0 |  | 0 | 7861.101 |  | 819.543 | 20 | 7861.101 | 819.543 | 20 | 7861.101 | 819.543 | 20 | 11791.6515 | 1229.3145 | 30 | 3930.5505 | 409.7715 | 10 | 100
15 |  | INSTALAÇÃO DE GÁS COMBUSTÍVEL |  |  | 0.32421 | 3580.08 | 3242.0833 | 337.9967 | 100 | 0 |  | 0 | 0 | 0 |  | 0 |  | 0 | 0 |  | 0 | 0 | 0 | 0 | 0 | 1296.8333 | 135.1987 | 40 | 1296.8333 | 135.1987 | 40 | 648.4167 | 67.5993 | 20 | 100
16 |  | SISTEMA DE PROTEÇÃO CONTRA INCÊNDIO |  |  | 2.2751 | 25123.38 | 22751.4719 | 2371.9081 | 100 | 0 |  | 0 | 0 | 4550.2944 |  | 474.3816 |  | 20 | 4550.2944 |  | 474.3816 | 20 | 4550.2944 | 474.3816 | 20 | 4550.2944 | 474.3816 | 20 | 2275.1472 | 237.1908 | 10 | 2275.1472 | 237.1908 | 10 | 100
17 |  | INSTALAÇÕES ELÉTRICAS - 220V |  |  | 11.3159 | 124956.34 | 113159.1634 | 11797.1766 | 100 | 1259.782 |  | 1179.7177 | 10 | 11315.9163 |  | 1179.7177 |  | 10 | 11315.9163 |  | 1179.7177 | 10 | 22631.8327 | 2359.4353 | 20 | 22631.8327 | 2359.4353 | 20 | 22631.8327 | 2359.4353 | 20 | 11315.9163 | 1179.7177 | 10 | 100
18 |  | INSTALAÇÕES DE CLIMATIZAÇÃO |  |  | 0.11144 | 1230.6 | 1114.4186 | 116.1814 | 100 | 0 |  | 0 | 0 | 0 |  | 0 |  | 0 | 0 |  | 0 | 0 | 0 | 0 |  | 222.8837 | 23.2363 | 20 | 668.6511 | 69.7089 | 60 | 222.8837 | 23.2363 | 20 | 100
19 |  | INSTALAÇÕES DE REDE ESTRUTURADA |  |  | 2.8706 | 31699.22 | 28706.4843 | 2992.7357 | 100 | 0 |  | 0 | 0 | 0 |  | 0 |  | 0 | 0 |  | 0 | 0 | 0 | 0 |  | 5741.2969 | 598.5471 | 20 | 17223.8906 | 1795.6414 | 60 | 5741.2969 | 598.5471 | 20 | 100
20 |  | SISTEMA DE EXAUSTÃO MECÂNICA |  |  | 0.19867 | 2193.85 | 1986.7278 | 207.1222 | 100 | 0 |  | 0 | 0 | 0 |  | 0 |  | 0 | 0 |  | 0 | 0 | 397.3456 | 41.4244 | 20 | 397.3456 | 41.4244 | 20 | 794.6911 | 82.8489 | 40 | 397.3456 | 41.4244 | 20 | 100
21 |  | SISTEMA DE PROTEÇÃO CONTRA DESCARGAS ATMOSFÉRICAS (SPDA) |  |  | 1.8636 | 20579.13 | 18636.2463 | 1942.8837 | 100 | 0 |  | 0 | 0 | 0 |  | 0 |  | 0 | 0 |  | 0 | 0 | 3727.2493 | 388.5767 | 20 | 5590.8739 | 582.8651 | 30 | 5590.8739 | 582.8651 | 30 | 3727.2493 | 388.5767 | 20 | 100
22 |  | SERVIÇOS COMPLEMENTARES |  |  | 7.2078 | 79592.54 | 72078.1774 | 7514.3626 | 100 | 0 |  | 0 | 0 | 0 |  | 0 |  | 0 | 7207.8177 |  | 751.4363 | 10 | 14415.6355 | 1502.8725 | 20 | 14415.6355 | 1502.8725 | 20 | 21623.4532 | 2254.3088 | 30 | 14415.6355 | 1502.8725 | 20 | 100
23 |  | SERVIÇOS FINAIS |  |  | 0.19037 | 2102.12 | 1903.658 | 198.462 | 100 | 0 |  | 0 | 0 | 0 |  | 0 |  | 0 | 0 |  | 0 | 0 | 0 | 0 |  | 0 | 0 |  | 0 | 0 |  | 1903.658 | 198.462 | 100 | 100
Total |  | Simples |  |  | 73.9664 | 1104252.95 | 1000000 | 104252.95 | 100 | 14539.7275 |  | 7388.6247 | 1.9858 | 133428.9829 |  | 13910.3651 |  | 13.3429 | 191745.8142 |  | 19990.0668 | 19.1746 | 203061.7306 | 21169.7844 | 20.3062 | 131202.9712 | 13678.2968 | 13.1203 | 88009.2591 | 9175.2249 | 8.8009 | 57253.4373 | 5968.8397 | 5.7253
|  | Acumulado |  |  | 100 | 1104252.95 | 1000000 | 1104252.95 | 100 | 14539.7275 |  | 7388.6247 | 1.9858 | 147968.7104 |  | 21298.9898 |  | 15.3287 | 339714.5246 |  | 41289.0566 | 34.5033 | 542776.2552 | 62458.841 | 54.8095 | 673979.2264 | 76137.1378 | 67.9298 | 761988.4855 | 85312.3627 | 76.7307 | 819241.9228 | 91281.2024 | 82.456
2021-04-01
Data |  |  |  | Proponente: | [11 empty] | GABRIEL VINICIUS MARTINS- ENGENHEIRO CIVIL - CREA/MG 230779/LP

## QCI (hidden)
QCI - Quadro de Composição do Investimento
|  | Regime de Execução: | AD = Administração Direta ; EG = Empreitada Global |  |  | CONTRATO: 11161/2014
|  | Tipo de Contrapartida: | OS = Obras e Serviços ; F = Financeira
Proponente: |  | PREFEITURA MUNICIPAL DE IBIAI/MG
Empreendimento: |  | CONCLUSÃO DA CONSTRUÇÃO DE PRÓINFANCIA TIPO 2 - PADRÃO FNDE
Item | Discriminação |  | Investimento total (em R$) |  |  |  | REGIME | TIPO CP
|  |  | Contrapartida | Recurso da União | Outras fontes | TOTAL
1 | SERVIÇOS PRELIMINARES |  | 1313.3599 | 12597.8201 |  | 13911.18 | EG | F
2 | #REF! |  | #REF! | #REF! |  | #REF! | EG | F
3 | FUNDAÇÕES |  | 1379.3027 | 13230.3473 |  | 14609.65 | EG | F
4 | #REF! |  | #REF! | #REF! |  | #REF! | EG | F
5 | SISTEMA DE VEDAÇÃO VERTICAL INTERNO E EXTERNO (PAREDES) |  | 711.1359 | 6821.2541 |  | 7532.39 | EG | F
6 | ESQUADRIAS |  | 13414.6786 | 128674.3314 |  | 142089.01 | EG | F
7 | SISTEMAS DE COBERTURA |  | 19415.2868 | 186232.4932 |  | 205647.78 | EG | F
8 | REVESTIMENTOS INTERNOS E EXTERNOS |  | 14730.6178 | 141296.8922 |  | 156027.51 | EG | F
9 | SISTEMAS DE PISOS INTERNOS E EXTERNOS (PAVIMENTAÇÃO) |  | 11124.4894 | 106706.7106 |  | 117831.2 | EG | F
10 | PINTURA |  | 6947.4717 | 66640.5283 |  | 73588 | EG | F
11 | INSTALAÇÃO HIDRÁULICA |  | 2085.618 | 20005.362 |  | 22090.98 | EG | F
12 | DRENAGEM DE ÁGUAS PLUVIAIS |  | 434.6796 | 4169.4704 |  | 4604.15 | EG | F
13 | INSTALAÇÃO SANITÁRIA |  | 1119.7657 | 10740.8543 |  | 11860.62 | EG | F
14 | LOUÇAS E METAIS |  | 4097.7149 | 39305.5051 |  | 43403.22 | EG | F
15 | INSTALAÇÃO DE GÁS COMBUSTÍVEL |  | 337.9967 | 3242.0833 |  | 3580.08 | EG | F
16 | SISTEMA DE PROTEÇÃO CONTRA INCÊNDIO |  | 2371.9081 | 22751.4719 |  | 25123.38 | EG | F
17 | INSTALAÇÕES ELÉTRICAS - 220V |  | 11797.1766 | 113159.1634 |  | 124956.34 | EG | F
18 | INSTALAÇÕES DE CLIMATIZAÇÃO |  | 116.1814 | 1114.4186 |  | 1230.6 | EG | F
19 | INSTALAÇÕES DE REDE ESTRUTURADA |  | 2992.7357 | 28706.4843 |  | 31699.22 | EG | F
20 | SISTEMA DE EXAUSTÃO MECÂNICA |  | 207.1222 | 1986.7278 |  | 2193.85 | EG | F
21 | SISTEMA DE PROTEÇÃO CONTRA DESCARGAS ATMOSFÉRICAS (SPDA) |  | 1942.8837 | 18636.2463 |  | 20579.13 | EG | F
22 | SERVIÇOS COMPLEMENTARES |  | 7514.3626 | 72078.1774 |  | 79592.54 | EG | F
23 | SERVIÇOS FINAIS |  | 198.462 | 1903.658 |  | 2102.12 | EG | F
| Total |  | #REF! | #REF! | 0 | #REF!
| Custo médio por família (2000 FAMÍLIAS) |  | #REF! | #REF! | 0 | #REF!
______________________________________________________________
Data | 2019-04-01 | Tomador: PREFEITURA MUNICIPAL DE IBIAI/MG

## COTAÇÕES (hidden)
COTAÇÕES MATERIAIS
PRODUTO | COTAÇÕES (INCLUSO FRETE) | ADOTADO | OBERVAÇÃO
INDUMETAL
FORNECIMENTO, FABRICAÇÃO, PINTURA E INSTALAÇÃO HIDRAULICA DE RESERVATÓRIO METALICO PINTADO PAD'RÃO FNDE COM CAPACIDADE DE 30.000L, INCLUINDO TODOS OS MATERIAIS E TRANSPORTE VERTICAL ACESSORIOS. | 46000 | 46000

## Memo (hidden)
MEMÓRIA DE CÁLCULO
CONTRATO 1.016.539-74/2014
OBRA: | EXECUÇAO DE PAVIMENTAÇAO ASFALTICA EM PMF-CONFORME PROJETO E DEMAIS DOCUMENTOS
4.0 | SERVICOS DIVERSOS
4.2 | PASSEIO EM CONCRETO DESEMPENADO | 928,76 M2 | (RUA CALDAS NOVAS 187,61 comprimento ruaX1,20 largura passeio X2,00 lados)+(RUA B 44,09 comprimeto ruaX1,20 largura passeioX2,00 lados)+( RUA A 55,32 comprimento ruaX1,20 largura passeioX2,00)+( RUA JOSE GERALDO PEREIRA79,59comprimento ruaX1,20 largura passeioX2,00 lados)+(RUA SÃO NOBERTO 60,00 comprimento rua x 1,20 largura passeio x 2,00 lados) - 95,04 m2 AREA DAS RAMPAS DE ACESSIBILIDADE)
RAMPAS PARA ACESSIBILIDADE
4.3 | ESCAVAÇÃO MANUAL,PROFUNDIDADE ATÉ 0,50 M | 6,33 M3 | (1,20X1,20X0,10X22 UNIDADES)+RAMPA A (0,60X1,20X0,10X22)+RAMPA B (0,60X1,20X0,10X22 UNIDADES)
4.4 | REGULARIZAÇÃO DE PISO PARA RAMPA | 95,04 M3 | 3,60 comprimento x1,20 largura x 22 unidades
4.5 | #REF! | 95,04 M3 | 3,60 comprimento x1,20 largura x 22 unidades
4.6 | PISO DE BORRACHA FRISADO | 223,68 M2 | (RUA CALDAS NOVAS 187,61 comprimento+RUA B 44,09 comprimento+RUA A 55,32 comprimento +RUA JOSE GERALDO PEREIRA 100,34 comprimento+RUA SÃO NOBERTO 60,00 comprimento) x 2 lados x 0,25 largura piso
4.7 | PISO DE BORRACHA PASTILHADO | 23,76 M2 | 95,04 area rampa x 0,25 largura piso
PROJETO DE SINALIZAÇÃO
4.8 | #REF! | 106 | ((2,70X0,45)X8)X11
4.9 | #REF! | #REF! | (0,20x0,30x0,60)x15
4.10 | #REF! | 1,80 M2 | 0,30 M2X6,00 UNIDADES
4.11 | #REF! | 13 | 13,00 UNIDADES
Michel Carvalho Gomes de Moraes
CREA/SP 5062066058/D

## ferro pilar (hidden)
qte pi | qtd fe | comp. | resul m | bitola | [6 empty] | qte pi | qte | com | resul m | 799.74 | 5.0mm | 66.645 | 79 barras de 5.0 mm
8 | 6 | 4 | 192 | 10 | 491.7 | 10mm | 40.975 | 41 barras de 10 | 44.81 | 1836.0898 | 8 | 34 | 1.18 | 320.96
1 | 4 | 4 | 16 | 10 | 37.2 | 12,5mm | 3.1 | 4 barras de 12.5 |  |  | 8 | 34 |  | 0
3 | 4 | 3.1 | 37.2 | 10 |  |  |  | 79 barras de 5.0 mm | 12.45 | 829.7303 | 1 | 34 | 0.88 | 29.92
3 | 4 | 4 | 48 | 10 | [6 empty] | 3 | 26 | 0.68 | 53.04
1 | 6 | 3.1 | 18.6 | 12.5 | [6 empty] | 3 | 34 | 0.68 | 69.36
2 | 6 | 3.1 | 37.2 | 10 | [6 empty] | 1 | 24 | 0.94 | 22.56
2 | 6 | 2.7 | 32.4 | 10 | [6 empty] | 1 | 24 |  | 0
1 | 6 | 4.05 | 24.3 | 10 | [6 empty] | 2 | 26 | 0.84 | 43.68
1 | 6 | 3.1 | 18.6 | 10 | [6 empty] | 2 | 26 |  | 0
2 | 4 | 3.1 | 24.8 | 10 | [6 empty] | 2 | 23 | 1.16 | 53.36
2 | 6 | 3.1 | 37.2 | 10 | [6 empty] | 2 | 23 |  | 0
1 | 6 | 4 | 24 | 10 | [6 empty] | 1 | 34 | 0.98 | 33.32
1 | 6 | 3.1 | 18.6 | 12.5 | [6 empty] | 1 | 34 |  | 0
|  |  | 0 | [7 empty] | 1 | 26 | 0.98 | 25.48
|  |  | 0 | [7 empty] | 1 | 26 |  | 0
|  |  | 0 | [7 empty] | 2 | 26 | 0.74 | 38.48
|  |  | 0 | [7 empty] | 2 | 26 | 0.94 | 48.88
|  |  | 0 | [7 empty] | 2 | 26 |  | 0
|  |  | 0 | [7 empty] | 1 | 34 | 1.18 | 40.12
|  |  | 0 | [7 empty] | 1 | 34 |  | 0
|  |  | 0 | [7 empty] | 1 | 21 | 0.98 | 20.58
|  |  | 0 | [7 empty] | 1 | 21 |  | 0
|  |  | 0 | [10 empty] | 799.74
0
0
0
0
0
0
0
0
0
0
0
0
0
0
0

## Plan1 (hidden)
PILARES MURETA |  |  |  |  | BALDRAME
FERRAGEM MURETA |  |  |  |  | BALDRAME MURETA |  |  |  |  | AÇO | QTDE
qte pi | qtd fe | comp. | resul m | bitola | qte pi | qtd fe | comp. | resul m | bitola | 10.0 | 12 | 28.29
11 | 4 | 1.5 | 66 | 8.0 | 1 | 4 | 50 | 200 | 6.3 | 8.0 | 14
4 | 4 | 3.5 | 56 | 8.0 |  |  |  | 16.6667 |  | 6.3 | 17
2 | 4 | 3.5 | 28 | 8.0 | ESTRIBOS |  |  |  |  | 5.0 | 26 | 7.98
|  |  | 12.5 |  | 1 | 334 | 1 | 334 | 5.0
ESTRIBOS | [7 empty] | 27.8333 |  | 12.5 | 43.02 | 172.08
11 | 6 | 0.52 | 34.32 | 5.0 | GRELHA
4 | 8 | 0.72 | 23.04 | 5.0 | 17 | 4 | 0.2 | 13.6 | 8.0
2 | 8 | 0.74 | 11.84 | 5.0 |  |  |  | 1.1333
5.7667
PILARES BLOCO FUNDO
qte pi | qtd fe | comp. | resul m | bitola
6 | 6 | 4 | 144 | 10
ESTRIBOS
6 | 34 | 1.2 | 244.8 | 5.0
20.4
2 | 6 | 4 | 48 | 5.0
4

## Plan3 (hidden)
ITEM |  |  |  | DESCRIÇÃO DOS SERVIÇOS | UN | QUANT | VALORES (R$)
| CÓDIGO |  | FONTE |  |  |  | CUSTO |  | PREÇO
[7 empty] | UNITÁRIO | TOTAL ITEM | UNITÁRIO | TOTAL ITEM
2 |  |  |  | MOVIMENTO DE TERRA PARA FUNDAÇÕES
2.2 | 94097 |  | SINAPI | PREPARO DE FUNDO DE VALA COM LARGURA MENOR QUE 1,5 M, EM LOCAL COM NÍVEL BAIXO DE INTERFERÊNCIA. AF_06/2016 | M2 | 27.71 | 4.11 | 113.89 | 4.11 | 113.89
2.3 | 96995 |  | SINAPI | REATERRO MANUAL APILOADO COM SOQUETE. AF_10/2017 | M2 | 9.2 | 31.82 | 292.74 | 31.82 | 292.74
3.7 |  |  |  | MURETA - BLOCOS
3.8 | FUN-TRA-035 |  | SETOP | PERFURAÇÃO DE ESTACA BROCA A TRADO MECANIZADO D = 300 MM | M | 77 | 27.5 | 2117.5 | 27.5 | 2117.5
3.9 | 94962 |  | SINAPI | CONCRETO MAGRO PARA LASTRO, TRAÇO 1:4,5:4,5 (CIMENTO/ AREIA MÉDIA/ BRITA 1) - PREPARO MECÂNICO COM BETONEIRA 400 L. AF_07/2016 | M3 | 10.87 | 234.34 | 2547.28 | 234.34 | 2547.28
3.10 | EST-FOR-005 |  | SETOP | FORMA E DESFORMA DE TÁBUA E SARRAFO, REAPROVEITAMENTO (3X), EXCLUSIVE ESCORAMENTO | M2 | 29.01 | 42.07 | 1220.45 | 42.07 | 1220.45
3.11 | 96544 |  | SINAPI | ARMAÇÃO DE BLOCO, VIGA BALDRAME OU SAPATA UTILIZANDO AÇO CA-50 DE 6,3MM - MONTAGEM. AF_06/2017 | KG | 50.27 | 9.86 | 495.66 | 9.86 | 495.66
3.12 | 96543 |  | SINAPI | ARMAÇÃO DE BLOCO, VIGA BALDRAME E SAPATA UTILIZANDO AÇO CA-60 DE 5 MM - MONTAGEM. AF_06/2017 | KG | 53.27 | 11.36 | 605.15 | 11.36 | 605.15
3.13 | EST-CON-035 |  | SETOP | FORNECIMENTO DE CONCRETO ESTRUTURAL, PREPARADO EM OBRA, COM FCK 25 MPA, INCLUSIVE LANÇAMENTO, ADENSAMENTO E ACABAMENTO | M3 | 3.01 | 441.12 | 1327.77 | 441.12 | 1327.77
3.14 |  |  |  | MURETA - VIGAS BALDRAME
3.15 | ED-49810 |  | SETOP | FORMA E DESFORMA EM TÁBUAS DE PINHO (3X) | M2 | 48.85 | 42.23 | 2062.94 | 42.23 | 2062.94
3.16 | 96544 |  | SINAPI | ARMAÇÃO DE BLOCO, VIGA BALDRAME OU SAPATA UTILIZANDO AÇO CA-50 DE 6,3MM - MONTAGEM. AF_06/2017 | KG | 107.82 | 9.86 | 1063.11 | 9.86 | 1063.11
3.17 | 96543 |  | SINAPI | ARMAÇÃO DE BLOCO, VIGA BALDRAME E SAPATA UTILIZANDO AÇO CA-60 DE 5 MM - MONTAGEM. AF_06/2017 | KG | 49.18 | 11.39 | 560.16 | 11.39 | 560.16
3.18 | EST-CON-035 |  | SETOP | FORNECIMENTO E LANÇAMENTO DE CONCRETO ESTRUTURAL VIRADO EM OBRA FCK >= 25 MPA, BRITA 1 E 2 | M3 | 2.6 | 441.12 | 1146.91 | 441.12 | 1146.91
9 |  |  |  | SISTEMAS DE PISOS INTERNOS E EXTERNOS (PAVIMENTAÇÃO)
9.1 | PIS-CON-020 |  | SETOP | CONTRAPISO DESEMPENADO COM ARGAMASSA, TRAÇO 1:3 (CIMENTO E AREIA), ESP. 50MM | M2 | 200 | 27 | 5400 | 27 | 5400
| 94319 | ATERRO MANUAL DE VALAS COM SOLO ARGILO-ARENOSO E COMPACTAÇÃO MECANIZAD